## ССРСС
| Заказчик | МБОУ «Средняя общеобразовательная школа №2»
(наименование организации)
"Утвержден" "___"______________________2026г
Сводный сметный расчет сметной стоимостью 4 412,14 тыс. руб.
(ссылка на документ об утверждении)
СВОДНЫЙ СМЕТНЫЙ РАСЧЕТ СТОИМОСТИ СТРОИТЕЛЬСТВА № ССРСС-1
Система оповещения при угрозе совершения или совершении террористического акта по адресу 628260, Ханты-Мансийский автономный округ – Югра, г. Югорск, ул. Мира, зд. 85
(наименование стройки)
| Составлен в текущем уровне цен уровне цен 01.01.2000 (IV квартал 2025 года) | [6 empty] | Составлен в текущем уровне цен
№ п/п | Обоснование | Наименование глав, объектов капитального строительства, работ и затрат | Сметная стоимость, тыс. руб.
|  |  | Строительных (ремонтно- строительных, ремонтно-реставрационных) работ | монтажных работ | оборудования | прочих затрат | всего
1 | 2 | 3 | 4 | 5 | 6 | 7 | 8
Глава 2. Основные объекты строительства, реконструкции, капитального ремонта | [8 empty] | Глава 2. Основные объекты строительства, реконструкции, капитального ремонта
1 | ЛС-01-01-01 | Система антитеррористического оповещения |  | 1813.28 | 1504.15 |  | 3317.42
| Итого по Главе 2. "Основные объекты строительства, реконструкции, капитального ремонта" |  |  | 1813.28 | 1504.15 |  | 3317.42 |  |  | Итого по Главе 2. "Основные объекты строительства, реконструкции, капитального ремонта"
Глава 7. Благоустройство и озеленение территории | [8 empty] | Глава 7. Благоустройство и озеленение территории
| Итого по Главам 1-7 |  |  | 1813.28 | 1504.15 |  | 3317.4 |  |  |  | Итого по Главам 1-7
Глава 8. Временные здания и сооружения | [8 empty] | Глава 8. Временные здания и сооружения
| Итого по Главам 1-8 |  |  | 1813.28 | 1504.15 |  | 3317.4 |  |  |  | Итого по Главам 1-8
Глава 9. Прочие работы и затраты | [8 empty] | Глава 9. Прочие работы и затраты
2 | ЛС-02-01-01 | Система антитеррористического оповещения. Пусконаладочные работы |  |  |  | 299.08 | 299.1
| Итого по Главе 9. "Прочие работы и затраты" |  |  |  |  | 299.08 | 299.1 |  |  | Итого по Главе 9. "Прочие работы и затраты"
| Итого по Главам 1-9 |  |  | 1813.28 | 1504.15 | 299.08 | 3616.51 |  |  |  | Итого по Главам 1-9
Глава 12. Публичный технологический и ценовой аудит, подготовка обоснования инвестиций, осуществляемых в инвестиционный проект по созданию объекта капитального строительства, в отношении которого планируется заключение контракта, предметом которого является одновременно выполнение работ по проектированию, строительству и вводу в эксплуатацию объекта капитального строительства, технологический и ценовой аудит такого обоснования инвестиций, аудит проектной документации, проектные и изыскательские работы | [8 empty] | Глава 12. Публичный технологический и ценовой аудит, подготовка обоснования инвестиций, осуществляемых в инвестиционный проект по созданию объекта капитального строительства, в отношении которого планируется заключение контракта, предметом которого является одновременно выполнение работ по проектированию, строительству и вводу в эксплуатацию объекта капитального строительства, технологический и ценовой аудит такого обоснования инвестиций, аудит проектной документации, проектные и изыскательские работы
| Итого по Главам 1-12 |  |  | 1813.28 | 1504.15 | 299.08 | 3616.51 |  |  |  | Итого по Главам 1-12
Непредвиденные затраты | [8 empty] | Непредвиденные затраты
| Итого с учетом "Непредвиденные затраты" |  |  | 1813.28 | 1504.15 | 299.08 | 3616.51 |  |  |  | Итого с учетом "Непредвиденные затраты"
Налоги и обязательные платежи | [8 empty] | Налоги и обязательные платежи
3 | ФЗ от 28.11.2025 № 425-ФЗ | НДС - 22% |  |  | 795.6322 |  | 795.6322
| Итого "Налоги и обязательные платежи" |  |  |  | 795.6322 |  | 795.6322 |  |  | Итого "Налоги и обязательные платежи"
| Итого по сводному расчету |  |  | 1813.28 | 1504.15 | 299.08 | 4412.1422 |  |  |  |  | Итого по сводному расчету
в том числе:
| оборудование | [5 empty] | 1504.15
| прочие затраты | [5 empty] | 795.6322
Руководитель проектной организации |  |  |  | Кейко А.В. | [8 empty] | ()
[подпись (инициалы, фамилия)]
Главный инженер проекта |  |  |  | Кейко А.В. | [9 empty] | ()
[подпись (инициалы, фамилия)]
Начальник |  |  |  | () | [10 empty] | Начальник | ()
[подпись (инициалы, фамилия)]
Заказчик |  |  |  | () | [12 empty] | ()
[должность, подпись (инициалы, фамилия)]

## ЛС-01-01-01-
Наименование программного продукта |  |  |  |  | ГРАНД-Смета, версия 2025.2
Наименование редакции сметных нормативов |  |  |  |  | Приказ Минстроя России от 30.12.2021 № 1046/пр; Приказ Минстроя России от 04.08.2020 № 421/пр; Приказ Минстроя России от 21.12.2020 № 812/пр; Приказ Минстроя России от 11.12.2020 № 774/пр; Приказ Минстроя России от 02.08.2023 № 551/пр; Приказ Минстроя России от 14.11.2023 № 817/пр; Приказ Минстроя России от 16.02.2024 № 102/пр; Приказ Минстроя России от 13.05.2024 №323/пр; Приказ Минстроя России от 09.08.2024 №524/пр; Приказ Минстроя России от 07.11.2024 №747/пр; Приказ Минстроя России от 07.02.2025 №69/пр | [11 empty] | Наименование редакции сметных нормативов | Приказ Минстроя России от 30.12.2021 № 1046/пр; Приказ Минстроя России от 04.08.2020 № 421/пр; Приказ Минстроя России от 21.12.2020 № 812/пр; Приказ Минстроя России от 11.12.2020 № 774/пр; Приказ Минстроя России от 02.08.2023 № 551/пр; Приказ Минстроя России от 14.11.2023 № 817/пр; Приказ Минстроя России от 16.02.2024 № 102/пр; Приказ Минстроя России от 13.05.2024 №323/пр; Приказ Минстроя России от 09.08.2024 №524/пр; Приказ Минстроя России от 07.11.2024 №747/пр; Приказ Минстроя России от 07.02.2025 №69/пр
Реквизиты приказа Минстроя России об утверждении дополнений и изменений к сметным нормативам |  |  |  |  | Приказ Минстроя России от 18 мая 2022 г. № 378/пр, Приказ Минстроя России от 26 августа 2022 г. № 703/пр, Приказ Минстроя России от 26 октября 2022 г. № 905/пр, Приказ Минстроя России от 27 декабря 2022 г. № 1133/пр, Приказ Минстроя России от 10 февраля 2023 г. № 84/пр, Приказ Минстроя России от 11.05.2023 №335/пр; Приказ Минстроя России от 07.07.2022 № 557/пр; Приказ Минстроя России от 02.09.2021 № 636/пр, Приказ Минстроя России от 26.07.2022 № 611/пр; Приказ Минстроя России от 22.04.2022 № 317/пр; Приказ Минстроя России от 02.08.2023 № 551/пр; Приказ Минстроя России от 14.11.2023 № 817/пр; Приказ Минстроя России от 30.01.2024 № 55/пр; Приказ Минстроя России от 16.02.2024 № 102/пр; Приказ Минстроя России от 13.05.2024 №323/пр; Приказ Минстроя России от 09.08.2024 №524/пр; Приказ Минстроя России от 07.11.2024 №747/пр; Приказ Минстроя России от 07.02.2025 №69/пр | [13 empty] | Реквизиты приказа Минстроя России об утверждении дополнений и изменений к сметным нормативам | Приказ Минстроя России от 18 мая 2022 г. № 378/пр, Приказ Минстроя России от 26 августа 2022 г. № 703/пр, Приказ Минстроя России от 26 октября 2022 г. № 905/пр, Приказ Минстроя России от 27 декабря 2022 г. № 1133/пр, Приказ Минстроя России от 10 февраля 2023 г. № 84/пр, Приказ Минстроя России от 11.05.2023 №335/пр; Приказ Минстроя России от 07.07.2022 № 557/пр; Приказ Минстроя России от 02.09.2021 № 636/пр, Приказ Минстроя России от 26.07.2022 № 611/пр; Приказ Минстроя России от 22.04.2022 № 317/пр; Приказ Минстроя России от 02.08.2023 № 551/пр; Приказ Минстроя России от 14.11.2023 № 817/пр; Приказ Минстроя России от 30.01.2024 № 55/пр; Приказ Минстроя России от 16.02.2024 № 102/пр; Приказ Минстроя России от 13.05.2024 №323/пр; Приказ Минстроя России от 09.08.2024 №524/пр; Приказ Минстроя России от 07.11.2024 №747/пр; Приказ Минстроя России от 07.02.2025 №69/пр
Реквизиты письма Минстроя России об индексах изменения сметной стоимости строительства, включаемые в федеральный реестр сметных нормативов и размещаемые в федеральной государственной информационной системе ценообразования в строительстве, подготовленного в соответствии пунктом 85 Методики расчета индексов изменения сметной стоимости строительства, утвержденной приказом Министерства строительства и жилищно-коммунального хозяйства Российской Федерации от 5 июня 2019 г. № 326/пр¹ |  |  |  |  | Письмо Минстроя России от 23.05.2025 № 30038-ИФ/09 | [9 empty] | Реквизиты письма Минстроя России об индексах изменения сметной стоимости строительства, включаемые в федеральный реестр сметных нормативов и размещаемые в федеральной государственной информационной системе ценообразования в строительстве, подготовленного в соответствии пунктом 85 Методики расчета индексов изменения сметной стоимости строительства, утвержденной приказом Министерства строительства и жилищно-коммунального хозяйства Российской Федерации от 5 июня 2019 г. № 326/пр¹ | Письмо Минстроя России от 23.05.2025 № 30038-ИФ/09 |  |  |  |  | Реквизиты письма Минстроя России об индексах изменения сметной стоимости строительства, включаемые в федеральный реестр сметных нормативов и размещаемые в федеральной государственной информационной системе ценообразования в строительстве, подготовленного в соответствии пунктом 85 Методики расчета индексов изменения сметной стоимости строительства, утвержденной приказом Министерства строительства и жилищно-коммунального хозяйства Российской Федерации от 5 июня 2019 г. № 326/пр¹ | Письмо Минстроя России от 23.05.2025 № 30038-ИФ/09
Реквизиты нормативного правового акта об утверждении оплаты труда, утверждаемый в соответствии с пунктом 22(1) Правилами мониторинга цен, утвержденными постановлением Правительства Российской Федерации от 23 декабря 2016 г. № 1452 |  |  |  |  | Приказ Региональной службы по тарифам Ханты-Мансийского автономного округа - Югры от 03.03.2025 № 12 | [9 empty] | Реквизиты нормативного правового акта об утверждении оплаты труда, утверждаемый в соответствии с пунктом 22(1) Правилами мониторинга цен, утвержденными постановлением Правительства Российской Федерации от 23 декабря 2016 г. № 1452 | Приказ Региональной службы по тарифам Ханты-Мансийского автономного округа - Югры от 03.03.2025 № 12 | [6 empty] | Реквизиты нормативного правового акта об утверждении оплаты труда, утверждаемый в соответствии с пунктом 22(1) Правилами мониторинга цен, утвержденными постановлением Правительства Российской Федерации от 23 декабря 2016 г. № 1452 | Приказ Региональной службы по тарифам Ханты-Мансийского автономного округа - Югры от 03.03.2025 № 12
Обоснование принятых текущих цен на строительные ресурсы | [24 empty] | Обоснование принятых текущих цен на строительные ресурсы
Наименование субъекта Российской Федерации |  |  |  |  | 86. Ханты-Мансийский автономный округ - Югра | [10 empty] | 86. Ханты-Мансийский автономный округ - Югра | [9 empty] | Наименование субъекта Российской Федерации | 86. Ханты-Мансийский автономный округ - Югра
Наименование зоны субъекта Российской Федерации |  |  |  |  | Ханты-Мансийский автономный округ - Югра (4 зона) | [10 empty] | Ханты-Мансийский автономный округ - Югра (4 зона) | [11 empty] | Наименование зоны субъекта Российской Федерации | Ханты-Мансийский автономный округ - Югра (4 зона)
МБОУ «Средняя общеобразовательная школа №2»
(наименование стройки)
МБОУ «Средняя общеобразовательная школа №2»
(наименование объекта капитального строительства)
ЛОКАЛЬНЫЙ СМЕТНЫЙ РАСЧЕТ (СМЕТА) № ЛС-01-01-01
Система оповещения при угрозе совершения или совершении террористического акта по адресу 628260, Ханты-Мансийский автономный округ – Югра, г. Югорск, ул. Мира, зд. 85 | [29 empty] | СОШ 2 Югорск ЛС-01-01-01
(наименование работ и затрат)
Составлен | ресурсно-индексным | методом
Основание
(проектная и (или) иная техническая документация)
Составлен(а) в текущем уровне цен |  | IV квартал 2025 года | [28 empty] | II квартал 2025 года
Сметная стоимость |  |  | 3317.4 | тыс.руб.
в том числе:
| строительных работ |  | 431.41 | тыс.руб. |  |  |  |  | Средства на оплату труда рабочих |  |  |  | 727.55 | тыс.руб.
| монтажных работ |  | 2886.01 | тыс.руб. |  |  |  |  | Средства на оплату труда машинистов |  |  |  | 1.87 | тыс.руб.
| оборудования |  | 0 | тыс.руб. |  |  |  |  | Нормативные затраты труда рабочих |  |  |  | 1250.41 | чел.-ч.
| прочих затрат |  | 0 | тыс.руб. |  |  |  |  | Нормативные затраты труда машинистов |  |  |  | 2.71 | чел.-ч.
№ п/п | Обоснование | Наименование работ и затрат |  |  |  | Единица измерения | Количество |  |  | Сметная стоимость, руб.
[7 empty] | на единицу измерения | коэффициенты | всего с учетом коэффициентов | на единицу измерения в базисном уровне цен | индекс | на единицу измерения в текущем уровне цен | коэффициенты | всего в текущем уровне цен
1 | 2 | 3 |  |  |  | 4 | 5 | 6 | 7 | 8 | 9 | 10 | 11 | 12
Раздел 1. Система антитеррористического оповещения | [31 empty] | Раздел 1. Система антитеррористического оповещения
1 | ГЭСНм10-02-016-07 | Отдельно устанавливаемый: усилитель дуплексный или абонентский |  |  |  | 4: шт; 5: 2; 6: 1; 7: 2 | [18 empty] | Отдельно устанавливаемый: усилитель дуплексный или абонентский
| 1 | ОТ(ЗТ) |  |  |  | 4: чел.-ч; 7: 24.8; 12: 17340.41 | [19 empty] | ОТ(ЗТ)
| 1-100-50 | Средний разряд работы 5,0 |  |  |  | 4: чел.-ч; 5: 12.4; 7: 24.8; 10: 699.21; 12: 17340.41 | [20 empty] | Средний разряд работы 5,0
| 2 | ЭМ |  |  |  | 12: 2044.38 | [19 empty] | ЭМ
|  | ОТм(ЗТм) |  |  |  | 4: чел.-ч; 7: 1; 12: 699.21 | [19 empty] | ОТм(ЗТм)
| 91.06.05-011 | Погрузчики одноковшовые универсальные фронтальные пневмоколесные, номинальная вместимость основного ковша 2,6 м3, грузоподъемность 5 т |  |  |  | 4: маш.-ч; 5: 0.5; 7: 1; 10: 2044.38; 12: 2044.38 | [20 empty] | Погрузчики одноковшовые универсальные фронтальные пневмоколесные, номинальная вместимость основного ковша 2,6 м3, грузоподъемность 5 т
| 4-100-050 | ОТм(Зтм) Средний разряд машинистов 5 |  |  |  | 4: чел.-ч; 5: 0.5; 7: 1; 10: 699.21; 12: 699.21 | [21 empty] | ОТм(Зтм) Средний разряд машинистов 5
| 4 | М |  |  |  | 12: 239.48 | [19 empty] | М
| 01.3.01.07-0009 | Спирт этиловый ректификованный технический, сорт I |  |  |  | кг | 0.0024 |  | 0.0048 | 596.81 | 1.86 | 1110.07 |  | 5.33 | [20 empty] | Спирт этиловый ректификованный технический, сорт I
| 01.3.05.17-0002 | Канифоль сосновая |  |  |  | кг | 0.01 |  | 0.02 | 284.15 | 1.86 | 528.52 |  | 10.57 | [20 empty] | Канифоль сосновая
| 01.7.06.05-0042 | Ленты изоляционные из ПВХ для электромонтажных и ремонтных работ, цвет черный, ширина 19 мм, толщина 0,18 мм |  |  |  | м | 2.11 |  | 4.22 | 2.27 | 1.82 | 4.13 |  | 17.43 | [20 empty] | Ленты изоляционные из ПВХ для электромонтажных и ремонтных работ, цвет черный, ширина 19 мм, толщина 0,18 мм
| 01.7.15.03-0042 | Болты с гайками и шайбами строительные |  |  |  | кг | 0.08 |  | 0.16 | 174.93 | 1.19 | 208.17 |  | 33.31 | [20 empty] | Болты с гайками и шайбами строительные
| 01.7.15.07-0012 | Дюбели пластмассовые с шурупами, диаметр 12 мм, длина 70 мм, диаметр шурупа 8 мм, длина шурупа 70 мм |  |  |  | 100 шт | 0.04 |  | 0.08 | 978.09 | 1.38 | 1349.76 |  | 107.98 | [20 empty] | Дюбели пластмассовые с шурупами, диаметр 12 мм, длина 70 мм, диаметр шурупа 8 мм, длина шурупа 70 мм
| 10.3.02.03-0012 | Припои оловянно-свинцовые бессурьмянистые, марка ПОС40 |  |  |  | кг | 0.01 |  | 0.02 | 899.56 | 1.62 | 1457.29 |  | 29.15 | [20 empty] | Припои оловянно-свинцовые бессурьмянистые, марка ПОС40
| 14.3.02.01-0371 | Краска водно-дисперсионная акрилатная ВД-АК-111 |  |  |  | т | 2e-05 |  | 4e-05 | 47961.85 | 1.88 | 90168.28 |  | 3.61 | [20 empty] | Краска водно-дисперсионная акрилатная ВД-АК-111
| 14.4.03.06-0001 | Лак электроизоляционный МЛ-92 |  |  |  | кг | 0.02 |  | 0.04 | 157.44 | 1.23 | 193.65 |  | 7.75 | [20 empty] | Лак электроизоляционный МЛ-92
| 22.2.02.15-0001 | Скрепы фигурные СкФ-10 |  |  |  | кг | 0.03 |  | 0.06 | 232.2 | 1.41 | 327.4 |  | 19.64 | [20 empty] | Скрепы фигурные СкФ-10
| 24.3.01.01-0004 | Трубка ПВХ-305 электроизоляционная, диаметр 6-10 мм |  |  |  | кг | 0.01 |  | 0.02 | 189.97 | 1.24 | 235.56 |  | 4.71 | [20 empty] | Трубка ПВХ-305 электроизоляционная, диаметр 6-10 мм
Н | 999-0005 | Масса |  |  |  | 4: т; 5: 0.003; 7: 0.006 | [22 empty] | Масса
|  | Итого прямые затраты |  |  |  | 12: 20323.48 | [23 empty] | Итого прямые затраты
1.1 | 421/пр_2020_п.75_пп.а | Вспомогательные ненормируемые материальные ресурсы |  |  |  | 4: %; 5: 2; 7: 2; 12: 346.81 | [24 empty] | Вспомогательные ненормируемые материальные ресурсы
|  | ФОТ |  |  |  | 12: 18039.62 | [25 empty] | ФОТ
| Пр/812-051.1-1 | НР Прокладка и монтаж сетей связи |  |  |  | 4: %; 5: 90; 7: 90; 12: 16235.66 | [25 empty] | НР Прокладка и монтаж сетей связи
| Пр/774-051.1 | СП Прокладка и монтаж сетей связи |  |  |  | 4: %; 5: 46; 7: 46; 12: 8298.23 | [25 empty] | СП Прокладка и монтаж сетей связи
|  | Всего по позиции |  |  |  | 10: 22602.09; 12: 45204.18 | [26 empty] | Всего по позиции
2 | ТЦ_89.1.61.02_66_6671289991_02.02.2026_02_1.1 | Система оповещения LPA-Presta-16 настенное крепление, 16 зон, 1000 Вт LS519601 (LPA) |  |  |  | шт. | 2 | 1 | 2 |  |  | 165886.01 |  | 331772.02 | [18 empty] | Система оповещения LPA-Presta-16 настенное крепление, 16 зон, 1000 Вт LS519601 (LPA)
|  | Всего по позиции |  |  |  | 12: 331772.02 | [26 empty] | Всего по позиции
3 | ГЭСНм10-08-006-03 | Пульт или табло с количеством сигналов: свыше 10 до 15 | [30 empty] | Пульт или табло с количеством сигналов: свыше 10 до 15 | bar: 4 to 7
| 1 | ОТ(ЗТ) |  |  |  | 4: чел.-ч; 7: 7; 12: 4068.12 | [19 empty] | ОТ(ЗТ)
| 1-100-36 | Средний разряд работы 3,6 |  |  |  | 4: чел.-ч; 5: 7; 7: 7; 10: 581.16; 12: 4068.12 | [20 empty] | Средний разряд работы 3,6
| 4 | М |  |  |  | 12: 9.42 | [19 empty] | М
| 01.7.15.07-0007 | Дюбели пластмассовые, диаметр 14 мм, длина 70 мм |  |  |  | 100 шт | 0.04 |  | 0.04 | 170.67 | 1.38 | 235.52 |  | 9.42 | [20 empty] | Дюбели пластмассовые, диаметр 14 мм, длина 70 мм
|  | Итого прямые затраты |  |  |  | 12: 4077.54 | [23 empty] | Итого прямые затраты
3.1 | 421/пр_2020_п.75_пп.а | Вспомогательные ненормируемые материальные ресурсы |  |  |  | 4: %; 5: 2; 7: 2; 12: 81.36 | [24 empty] | Вспомогательные ненормируемые материальные ресурсы
|  | ФОТ |  |  |  | 12: 4068.12 | [25 empty] | ФОТ
| Пр/812-051.1-1 | НР Прокладка и монтаж сетей связи |  |  |  | 4: %; 5: 90; 7: 90; 12: 3661.31 | [25 empty] | НР Прокладка и монтаж сетей связи
| Пр/774-051.1 | СП Прокладка и монтаж сетей связи |  |  |  | 4: %; 5: 46; 7: 46; 12: 1871.34 | [25 empty] | СП Прокладка и монтаж сетей связи
|  | Всего по позиции |  |  |  | 10: 9691.55; 12: 9691.55 | [26 empty] | Всего по позиции
4 | ТЦ_89.1.61.02_66_6671289991_02.02.2026_02_2.1 | Консоль микрофонная LPA-DUO-MIC на 16 зон LS277804 (LPA) |  |  |  | шт. | 1 | 1 | 1 |  |  | 27083.55 |  | 27083.55 | [18 empty] | Консоль микрофонная LPA-DUO-MIC на 16 зон LS277804 (LPA)
|  | Всего по позиции |  |  |  | 12: 27083.55 | [26 empty] | Всего по позиции
5 | ГЭСНм10-08-001-12 | Устройства промежуточные на количество лучей: 5 | [30 empty] | Устройства промежуточные на количество лучей: 5 | bar: 4 to 7
| 1 | ОТ(ЗТ) |  |  |  | 4: чел.-ч; 7: 2.4; 12: 1569.12 | [19 empty] | ОТ(ЗТ)
| 1-100-45 | Средний разряд работы 4,5 |  |  |  | 4: чел.-ч; 5: 2.4; 7: 2.4; 10: 653.8; 12: 1569.12 | [20 empty] | Средний разряд работы 4,5
| 4 | М |  |  |  | 12: 71.11 | [19 empty] | М
| 01.3.05.17-0002 | Канифоль сосновая |  |  |  | кг | 0.0016 |  | 0.0016 | 284.15 | 1.86 | 528.52 |  | 0.85 | [20 empty] | Канифоль сосновая
| 01.7.03.04-0001 | Электроэнергия |  |  |  | 4: кВт-ч; 5: 0.0676; 7: 0.0676; 10: 6.76; 12: 0.46 | [20 empty] | Электроэнергия
| 01.7.15.07-0012 | Дюбели пластмассовые с шурупами, диаметр 12 мм, длина 70 мм, диаметр шурупа 8 мм, длина шурупа 70 мм |  |  |  | 100 шт | 0.03 |  | 0.03 | 978.09 | 1.38 | 1349.76 |  | 40.49 | [20 empty] | Дюбели пластмассовые с шурупами, диаметр 12 мм, длина 70 мм, диаметр шурупа 8 мм, длина шурупа 70 мм
| 03.1.01.01-0002 | Гипс строительный Г-3 |  |  |  | т | 2e-05 |  | 2e-05 | 4338.27 | 1.82 | 7895.65 |  | 0.16 | [20 empty] | Гипс строительный Г-3
| 10.3.02.03-0012 | Припои оловянно-свинцовые бессурьмянистые, марка ПОС40 |  |  |  | кг | 0.02 |  | 0.02 | 899.56 | 1.62 | 1457.29 |  | 29.15 | [20 empty] | Припои оловянно-свинцовые бессурьмянистые, марка ПОС40
|  | Итого прямые затраты |  |  |  | 12: 1640.23 | [23 empty] | Итого прямые затраты
5.1 | 421/пр_2020_п.75_пп.а | Вспомогательные ненормируемые материальные ресурсы |  |  |  | 4: %; 5: 2; 7: 2; 12: 31.38 | [24 empty] | Вспомогательные ненормируемые материальные ресурсы
|  | ФОТ |  |  |  | 12: 1569.12 | [25 empty] | ФОТ
| Пр/812-051.1-1 | НР Прокладка и монтаж сетей связи |  |  |  | 4: %; 5: 90; 7: 90; 12: 1412.21 | [25 empty] | НР Прокладка и монтаж сетей связи
| Пр/774-051.1 | СП Прокладка и монтаж сетей связи |  |  |  | 4: %; 5: 46; 7: 46; 12: 721.8 | [25 empty] | СП Прокладка и монтаж сетей связи
|  | Всего по позиции |  |  |  | 10: 3805.62; 12: 3805.62 | [26 empty] | Всего по позиции
6 | ТЦ_89.1.61.02_77_7702680818_03.02.2026_02_3.3 | ACS-114R-Комплект тревожной сигнализации радиоканальный Комплект радиоприемник+2 пульта (2-х кнопочн.), f-раб. 433.92МГц, технология прыгающего кода "KEELOQ®", Ризл.10мВт, до 500 м, до 330 пультов, 5 реж.раб., 2 реле (НО/НЗ) до ~125В/0.5А, U-пит.12...16В, I-потр.27мА (мах), t-раб.-20...+50°С, 85х40х20 мм |  |  |  | шт. | 1 | 1 | 1 |  |  | 1851.05 |  | 1851.05 | [18 empty] | ACS-114R-Комплект тревожной сигнализации радиоканальный Комплект радиоприемник+2 пульта (2-х кнопочн.), f-раб. 433.92МГц, технология прыгающего кода "KEELOQ®", Ризл.10мВт, до 500 м, до 330 пультов, 5 реж.раб., 2 реле (НО/НЗ) до ~125В/0.5А, U-пит.12...16В, I-потр.27мА (мах), t-раб.-20...+50°С, 85х40х20 мм
|  | Всего по позиции |  |  |  | 12: 1851.05 | [26 empty] | Всего по позиции
7 | ГЭСНм08-01-081-04 | Аппарат (кнопка, ключ управления, замок электромагнитной блокировки, звуковой сигнал, сигнальная лампа) управления и сигнализации, количество подключаемых концов до 2: однопроволочного провода (жил кабеля) |  |  |  | 4: 100 шт; 5: 0.04; 6: 1; 7: 0.04 | [18 empty] | Аппарат (кнопка, ключ управления, замок электромагнитной блокировки, звуковой сигнал, сигнальная лампа) управления и сигнализации, количество подключаемых концов до 2: однопроволочного провода (жил кабеля)
| 1 | ОТ(ЗТ) |  |  |  | 4: чел.-ч; 7: 1.416; 12: 861.49 | [19 empty] | ОТ(ЗТ)
| 1-100-40 | Средний разряд работы 4,0 |  |  |  | 4: чел.-ч; 5: 35.4; 7: 1.416; 10: 608.4; 12: 861.49 | [20 empty] | Средний разряд работы 4,0
| 2 | ЭМ |  |  |  | 12: 3.43 | [19 empty] | ЭМ
|  | ОТм(ЗТм) |  |  |  | 4: чел.-ч; 7: 0.0044; 12: 2.68 | [19 empty] | ОТм(ЗТм)
| 91.14.02-001 | Автомобили бортовые, грузоподъемность до 5 т |  |  |  | 4: маш.-ч; 5: 0.11; 7: 0.0044; 10: 778.81; 12: 3.43 | [20 empty] | Автомобили бортовые, грузоподъемность до 5 т
| 4-100-040 | ОТм(Зтм) Средний разряд машинистов 4 |  |  |  | 4: чел.-ч; 5: 0.11; 7: 0.0044; 10: 608.4; 12: 2.68 | [21 empty] | ОТм(Зтм) Средний разряд машинистов 4
| 4 | М |  |  |  | 12: 49.79 | [19 empty] | М
| 01.7.15.03-0042 | Болты с гайками и шайбами строительные |  |  |  | кг | 5.98 |  | 0.2392 | 174.93 | 1.19 | 208.17 |  | 49.79 | [20 empty] | Болты с гайками и шайбами строительные
|  | Итого прямые затраты |  |  |  | 12: 917.39 | [23 empty] | Итого прямые затраты
7.1 | 421/пр_2020_п.75_пп.а | Вспомогательные ненормируемые материальные ресурсы |  |  |  | 4: %; 5: 2; 7: 2; 12: 17.23 | [24 empty] | Вспомогательные ненормируемые материальные ресурсы
|  | ФОТ |  |  |  | 12: 864.17 | [25 empty] | ФОТ
| Пр/812-049.3-1 | НР Электротехнические установки на других объектах |  |  |  | 4: %; 5: 97; 7: 97; 12: 838.24 | [25 empty] | НР Электротехнические установки на других объектах
| Пр/774-049.3 | СП Электротехнические установки на других объектах |  |  |  | 4: %; 5: 51; 7: 51; 12: 440.73 | [25 empty] | СП Электротехнические установки на других объектах
|  | Всего по позиции |  |  |  | 10: 55339.75; 12: 2213.59 | [26 empty] | Всего по позиции
8 | ГЭСНм10-04-101-07 | Громкоговоритель или звуковая колонка: в помещении |  |  |  | 4: шт; 5: 248; 6: 1; 7: 248 | [18 empty] | Громкоговоритель или звуковая колонка: в помещении
| 1 | ОТ(ЗТ) |  |  |  | 4: чел.-ч; 7: 496; 12: 284877.6 | [19 empty] | ОТ(ЗТ)
| 1-100-35 | Средний разряд работы 3,5 |  |  |  | 4: чел.-ч; 5: 2; 7: 496; 10: 574.35; 12: 284877.6 | [20 empty] | Средний разряд работы 3,5
| 4 | М |  |  |  | 12: 31026.11 | [19 empty] | М
| 01.7.06.05-0042 | Ленты изоляционные из ПВХ для электромонтажных и ремонтных работ, цвет черный, ширина 19 мм, толщина 0,18 мм |  |  |  | м | 3.16 |  | 783.68 | 2.27 | 1.82 | 4.13 |  | 3236.6 | [20 empty] | Ленты изоляционные из ПВХ для электромонтажных и ремонтных работ, цвет черный, ширина 19 мм, толщина 0,18 мм
| 21.2.03.09-0105 | Провод силовой с медными жилами ПРТО 1х1,5-660 |  |  |  | 1000 м | 0.005 |  | 1.24 | 14395.23 | 1.5 | 21592.85 |  | 26775.13 | [20 empty] | Провод силовой с медными жилами ПРТО 1х1,5-660
| 22.2.02.23-0011 | Глухари |  |  |  | 100 шт | 0.011 |  | 2.728 | 260.03 | 1.43 | 371.84 |  | 1014.38 | [20 empty] | Глухари
|  | Итого прямые затраты |  |  |  | 12: 315903.71 | [23 empty] | Итого прямые затраты
8.1 | 421/пр_2020_п.75_пп.а | Вспомогательные ненормируемые материальные ресурсы |  |  |  | 4: %; 5: 2; 7: 2; 12: 5697.55 | [24 empty] | Вспомогательные ненормируемые материальные ресурсы
|  | ФОТ |  |  |  | 12: 284877.6 | [25 empty] | ФОТ
| Пр/812-051.2-1 | НР Монтаж радиотелевизионного и электронного оборудования |  |  |  | 4: %; 5: 95; 7: 95; 12: 270633.72 | [25 empty] | НР Монтаж радиотелевизионного и электронного оборудования
| Пр/774-051.2 | СП Монтаж радиотелевизионного и электронного оборудования |  |  |  | 4: %; 5: 53; 7: 53; 12: 150985.13 | [25 empty] | СП Монтаж радиотелевизионного и электронного оборудования
|  | Всего по позиции |  |  |  | 10: 2996.86; 12: 743220.11 | [26 empty] | Всего по позиции
9 | ТЦ_89.1.61.02_66_6671289991_02.02.2026_02_4.1 | Громкоговоритель LPA-6W настенный, белый, 6/3/1,5 Вт, 80-20.000 Гц, 94 дБ, 100 В LS186365 (LPA) |  |  |  | шт. | 225 | 1 | 225 |  |  | 1695.75 |  | 381543.75 | [18 empty] | Громкоговоритель LPA-6W настенный, белый, 6/3/1,5 Вт, 80-20.000 Гц, 94 дБ, 100 В LS186365 (LPA)
|  | Всего по позиции |  |  |  | 12: 381543.75 | [26 empty] | Всего по позиции
10 | ТЦ_89.1.61.02_66_6671289991_02.02.2026_02_5.1 | Громкоговоритель LPA-10W3 настенный, белый, 80...20000 Гц, 94 дБ, 100 В, 10/5 Вт LS186366 (LPA) |  |  |  | шт. | 23 | 1 | 23 |  |  | 2046.79 |  | 47076.17 | [18 empty] | Громкоговоритель LPA-10W3 настенный, белый, 80...20000 Гц, 94 дБ, 100 В, 10/5 Вт LS186366 (LPA)
|  | Всего по позиции |  |  |  | 12: 47076.17 | [26 empty] | Всего по позиции
11 | ГЭСНм10-04-101-09 | Громкоговоритель или звуковая колонка: на столбе или на крыше, мощность свыше 10 Вт |  |  |  | 4: шт; 5: 10; 6: 1; 7: 10 | [18 empty] | Громкоговоритель или звуковая колонка: на столбе или на крыше, мощность свыше 10 Вт
| 1 | ОТ(ЗТ) |  |  |  | 4: чел.-ч; 7: 50; 12: 28717.5 | [19 empty] | ОТ(ЗТ)
| 1-100-35 | Средний разряд работы 3,5 |  |  |  | 4: чел.-ч; 5: 5; 7: 50; 10: 574.35; 12: 28717.5 | [20 empty] | Средний разряд работы 3,5
| 4 | М |  |  |  | 12: 1898.84 | [19 empty] | М
| 01.7.06.05-0042 | Ленты изоляционные из ПВХ для электромонтажных и ремонтных работ, цвет черный, ширина 19 мм, толщина 0,18 мм |  |  |  | м | 3.16 |  | 31.6 | 2.27 | 1.82 | 4.13 |  | 130.51 | [20 empty] | Ленты изоляционные из ПВХ для электромонтажных и ремонтных работ, цвет черный, ширина 19 мм, толщина 0,18 мм
| 21.2.03.09-0105 | Провод силовой с медными жилами ПРТО 1х1,5-660 |  |  |  | 1000 м | 0.008 |  | 0.08 | 14395.23 | 1.5 | 21592.85 |  | 1727.43 | [20 empty] | Провод силовой с медными жилами ПРТО 1х1,5-660
| 22.2.02.23-0011 | Глухари |  |  |  | 100 шт | 0.011 |  | 0.11 | 260.03 | 1.43 | 371.84 |  | 40.9 | [20 empty] | Глухари
|  | Итого прямые затраты |  |  |  | 12: 30616.34 | [23 empty] | Итого прямые затраты
11.1 | 421/пр_2020_п.75_пп.а | Вспомогательные ненормируемые материальные ресурсы |  |  |  | 4: %; 5: 2; 7: 2; 12: 574.35 | [24 empty] | Вспомогательные ненормируемые материальные ресурсы
|  | ФОТ |  |  |  | 12: 28717.5 | [25 empty] | ФОТ
| Пр/812-051.2-1 | НР Монтаж радиотелевизионного и электронного оборудования |  |  |  | 4: %; 5: 95; 7: 95; 12: 27281.63 | [25 empty] | НР Монтаж радиотелевизионного и электронного оборудования
| Пр/774-051.2 | СП Монтаж радиотелевизионного и электронного оборудования |  |  |  | 4: %; 5: 53; 7: 53; 12: 15220.28 | [25 empty] | СП Монтаж радиотелевизионного и электронного оборудования
|  | Всего по позиции |  |  |  | 10: 7369.26; 12: 73692.6 | [26 empty] | Всего по позиции
12 | ТЦ_89.1.61.02_66_6671289991_02.02.2026_02_6.1 | Громкоговоритель LPA-50H рупорный, алюминий, 350-7.000 Гц, 110 дБ, 100 В, 50/25 Вт LS186373 (LPA) |  |  |  | шт. | 10 | 1 | 10 |  |  | 6542.44 |  | 65424.4 | [18 empty] | Громкоговоритель LPA-50H рупорный, алюминий, 350-7.000 Гц, 110 дБ, 100 В, 50/25 Вт LS186373 (LPA)
|  | Всего по позиции |  |  |  | 12: 65424.4 | [26 empty] | Всего по позиции
13 | ГЭСНм10-08-003-06 | Устройство оптико-(фото)электрическое,: блок питания и контроля | [30 empty] | Устройство оптико-(фото)электрическое,: блок питания и контроля | bar: 4 to 7
| 1 | ОТ(ЗТ) |  |  |  | 4: чел.-ч; 7: 5.76; 12: 3765.89 | [19 empty] | ОТ(ЗТ)
| 1-100-45 | Средний разряд работы 4,5 |  |  |  | 4: чел.-ч; 5: 5.76; 7: 5.76; 10: 653.8; 12: 3765.89 | [20 empty] | Средний разряд работы 4,5
| 4 | М |  |  |  | 12: 115.05 | [19 empty] | М
| 01.3.05.17-0002 | Канифоль сосновая |  |  |  | кг | 0.0038 |  | 0.0038 | 284.15 | 1.86 | 528.52 |  | 2.01 | [20 empty] | Канифоль сосновая
| 01.7.03.04-0001 | Электроэнергия |  |  |  | 4: кВт-ч; 5: 0.0884; 7: 0.0884; 10: 6.76; 12: 0.6 | [20 empty] | Электроэнергия
| 01.7.15.07-0012 | Дюбели пластмассовые с шурупами, диаметр 12 мм, длина 70 мм, диаметр шурупа 8 мм, длина шурупа 70 мм |  |  |  | 100 шт | 0.04 |  | 0.04 | 978.09 | 1.38 | 1349.76 |  | 53.99 | [20 empty] | Дюбели пластмассовые с шурупами, диаметр 12 мм, длина 70 мм, диаметр шурупа 8 мм, длина шурупа 70 мм
| 03.1.01.01-0002 | Гипс строительный Г-3 |  |  |  | т | 2e-05 |  | 2e-05 | 4338.27 | 1.82 | 7895.65 |  | 0.16 | [20 empty] | Гипс строительный Г-3
| 10.3.02.03-0012 | Припои оловянно-свинцовые бессурьмянистые, марка ПОС40 |  |  |  | кг | 0.04 |  | 0.04 | 899.56 | 1.62 | 1457.29 |  | 58.29 | [20 empty] | Припои оловянно-свинцовые бессурьмянистые, марка ПОС40
|  | Итого прямые затраты |  |  |  | 12: 3880.94 | [23 empty] | Итого прямые затраты
13.1 | 421/пр_2020_п.75_пп.а | Вспомогательные ненормируемые материальные ресурсы |  |  |  | 4: %; 5: 2; 7: 2; 12: 75.32 | [24 empty] | Вспомогательные ненормируемые материальные ресурсы
|  | ФОТ |  |  |  | 12: 3765.89 | [25 empty] | ФОТ
| Пр/812-051.1-1 | НР Прокладка и монтаж сетей связи |  |  |  | 4: %; 5: 90; 7: 90; 12: 3389.3 | [25 empty] | НР Прокладка и монтаж сетей связи
| Пр/774-051.1 | СП Прокладка и монтаж сетей связи |  |  |  | 4: %; 5: 46; 7: 46; 12: 1732.31 | [25 empty] | СП Прокладка и монтаж сетей связи
|  | Всего по позиции |  |  |  | 10: 9077.87; 12: 9077.87 | [26 empty] | Всего по позиции
14 | ТЦ_89.1.61.02_66_6671289991_02.02.2026_02_7.1 | Блок бесперебойного питания РАПАН-10П исп. 1.2 12В 1А под АКБ 1,2Ач защита АКБ ток заряда 0,3А 352 (Бастион) |  |  |  | шт. | 1 | 1 | 1 |  |  | 890.41 |  | 890.41 | [18 empty] | Блок бесперебойного питания РАПАН-10П исп. 1.2 12В 1А под АКБ 1,2Ач защита АКБ ток заряда 0,3А 352 (Бастион)
|  | Всего по позиции |  |  |  | 12: 890.41 | [26 empty] | Всего по позиции
15 | ТЦ_89.1.62.04_77_7702680818_03.02.2026_02_8.3 | Delta DTM 12012, аккумулятор герметичный свинцово-кислотный Свинцово-кислотный, герметичный аккумулятор, 12В/1,2Ач, ножевые клеммы 4,8 мм (F1), 97х43х58мм, 0,61 кг |  |  |  | шт. | 1 | 1 | 1 |  |  | 612.64 |  | 612.64 | [18 empty] | Delta DTM 12012, аккумулятор герметичный свинцово-кислотный Свинцово-кислотный, герметичный аккумулятор, 12В/1,2Ач, ножевые клеммы 4,8 мм (F1), 97х43х58мм, 0,61 кг
|  | Всего по позиции |  |  |  | 12: 612.64 | [26 empty] | Всего по позиции
16 | ГЭСНм08-01-121-01 | Аккумулятор кислотный стационарный, тип: С-1, СК-1 |  |  |  | 4: шт; 5: 4; 6: 1; 7: 4 | [18 empty] | Аккумулятор кислотный стационарный, тип: С-1, СК-1
| 1 | ОТ(ЗТ) |  |  |  | 4: чел.-ч; 7: 8.24; 12: 5013.22 | [19 empty] | ОТ(ЗТ)
| 1-100-40 | Средний разряд работы 4,0 |  |  |  | 4: чел.-ч; 5: 2.06; 7: 8.24; 10: 608.4; 12: 5013.22 | [20 empty] | Средний разряд работы 4,0
| 4 | М |  |  |  | 12: 570.41 | [19 empty] | М
| 01.3.03.05-0002 | Кислота серная аккумуляторная, сорт высший |  |  |  | т | 0.001 |  | 0.004 | 23278.34 | 1.86 | 43297.71 |  | 173.19 | [20 empty] | Кислота серная аккумуляторная, сорт высший
| 01.3.05.23-0061 | Натрий едкий марка ТД, технический |  |  |  | т | 0.00011 |  | 0.00044 | 118612.74 | 1.86 | 220619.7 |  | 97.07 | [20 empty] | Натрий едкий марка ТД, технический
| 01.7.03.01-0005 | Вода дистиллированная |  |  |  | кг | 2.8 |  | 11.2 | 14.81 | 1.6 | 23.7 |  | 265.44 | [20 empty] | Вода дистиллированная
| 10.1.01.02-0011 | Сплавы алюминиевые литейные АК5М2 |  |  |  | т | 3e-05 |  | 0.00012 | 249385 | 1.16 | 289286.6 |  | 34.71 | [20 empty] | Сплавы алюминиевые литейные АК5М2
|  | Итого прямые затраты |  |  |  | 12: 5583.63 | [23 empty] | Итого прямые затраты
16.1 | 421/пр_2020_п.75_пп.а | Вспомогательные ненормируемые материальные ресурсы |  |  |  | 4: %; 5: 2; 7: 2; 12: 100.26 | [24 empty] | Вспомогательные ненормируемые материальные ресурсы
|  | ФОТ |  |  |  | 12: 5013.22 | [25 empty] | ФОТ
| Пр/812-049.3-1 | НР Электротехнические установки на других объектах |  |  |  | 4: %; 5: 97; 7: 97; 12: 4862.82 | [25 empty] | НР Электротехнические установки на других объектах
| Пр/774-049.3 | СП Электротехнические установки на других объектах |  |  |  | 4: %; 5: 51; 7: 51; 12: 2556.74 | [25 empty] | СП Электротехнические установки на других объектах
|  | Всего по позиции |  |  |  | 10: 3275.86; 12: 13103.45 | [26 empty] | Всего по позиции
17 | ТЦ_89.1.61.02_66_6671289991_02.02.2026_02_9.1 | Шкаф монтажный LPA-Presta-BOX для АКБ, настенный, для системы LPA-Presta-16 LS630604 (LPA) |  |  |  | шт. | 2 | 1 | 2 |  |  | 9371.25 |  | 18742.5 | [18 empty] | Шкаф монтажный LPA-Presta-BOX для АКБ, настенный, для системы LPA-Presta-16 LS630604 (LPA)
|  | Всего по позиции |  |  |  | 12: 18742.5 | [26 empty] | Всего по позиции
18 | ТЦ_89.1.62.04_77_9717003989_03.02.2026_02_10.2 | SF 1265 Аккумулятор Габариты ДхШхВ: 350х167х174мм. Напряжение/ёмкость (в/Ач): 12/65 |  |  |  | шт. | 4 | 1 | 4 |  |  | 9371.63 |  | 37486.52 | [18 empty] | SF 1265 Аккумулятор Габариты ДхШхВ: 350х167х174мм. Напряжение/ёмкость (в/Ач): 12/65
|  | Всего по позиции |  |  |  | 12: 37486.52 | [26 empty] | Всего по позиции
19 | ГЭСНм08-03-575-01 | Прибор или аппарат | [30 empty] | Прибор или аппарат | bar: 4 to 7
| 1 | ОТ(ЗТ) |  |  |  | 4: чел.-ч; 7: 1.03; 12: 645.36 | [19 empty] | ОТ(ЗТ)
| 1-100-42 | Средний разряд работы 4,2 |  |  |  | 4: чел.-ч; 5: 1.03; 7: 1.03; 10: 626.56; 12: 645.36 | [20 empty] | Средний разряд работы 4,2
| 4 | М |  |  |  | 12: 4.16 | [19 empty] | М
| 01.7.15.03-0042 | Болты с гайками и шайбами строительные |  |  |  | кг | 0.02 |  | 0.02 | 174.93 | 1.19 | 208.17 |  | 4.16 | [20 empty] | Болты с гайками и шайбами строительные
|  | Итого прямые затраты |  |  |  | 12: 649.52 | [23 empty] | Итого прямые затраты
19.1 | 421/пр_2020_п.75_пп.а | Вспомогательные ненормируемые материальные ресурсы |  |  |  | 4: %; 5: 2; 7: 2; 12: 12.91 | [24 empty] | Вспомогательные ненормируемые материальные ресурсы
|  | ФОТ |  |  |  | 12: 645.36 | [25 empty] | ФОТ
| Пр/812-049.3-1 | НР Электротехнические установки на других объектах |  |  |  | 4: %; 5: 97; 7: 97; 12: 626 | [25 empty] | НР Электротехнические установки на других объектах
| Пр/774-049.3 | СП Электротехнические установки на других объектах |  |  |  | 4: %; 5: 51; 7: 51; 12: 329.13 | [25 empty] | СП Электротехнические установки на других объектах
|  | Всего по позиции |  |  |  | 10: 1617.56; 12: 1617.56 | [26 empty] | Всего по позиции
20 | ТЦ_89.1.61.02_66_6671289991_02.02.2026_02_11.1 | MVA20-2-006-C Авт. выкл.ВА47-29 2Р 6А 4,5кА х-ка С ИЭК (IEK) |  |  |  | шт. | 1 | 1 | 1 |  |  | 356.38 |  | 356.38 | [18 empty] | MVA20-2-006-C Авт. выкл.ВА47-29 2Р 6А 4,5кА х-ка С ИЭК (IEK)
|  | Всего по позиции |  |  |  | 12: 356.38 | [26 empty] | Всего по позиции
21 | ГЭСНм10-06-037-13 | Крышка декоративная и другие мелкие изделия (без присоединения проводов) |  |  |  | 4: 100 шт; 5: 0.1; 6: 1; 7: 0.1 | [18 empty] | Крышка декоративная и другие мелкие изделия (без присоединения проводов)
| 1 | ОТ(ЗТ) |  |  |  | 4: чел.-ч; 7: 0.6; 12: 344.61 | [19 empty] | ОТ(ЗТ)
| 1-100-35 | Средний разряд работы 3,5 |  |  |  | 4: чел.-ч; 5: 6; 7: 0.6; 10: 574.35; 12: 344.61 | [20 empty] | Средний разряд работы 3,5
| 4 | М |  |  |  | 12: 3.52 | [19 empty] | М
| 01.7.15.04-0011 | Винты стальные с полукруглой головкой, длина 50 мм |  |  |  | т | 0.0002 |  | 2e-05 | 127406 | 1.38 | 175820.28 |  | 3.52 | [20 empty] | Винты стальные с полукруглой головкой, длина 50 мм
Н | 999-0005 | Масса |  |  |  | 4: т; 5: 0.01; 7: 0.001 | [22 empty] | Масса
|  | Итого прямые затраты |  |  |  | 12: 348.13 | [23 empty] | Итого прямые затраты
21.1 | 421/пр_2020_п.75_пп.а | Вспомогательные ненормируемые материальные ресурсы |  |  |  | 4: %; 5: 2; 7: 2; 12: 6.89 | [24 empty] | Вспомогательные ненормируемые материальные ресурсы
|  | ФОТ |  |  |  | 12: 344.61 | [25 empty] | ФОТ
| Пр/812-051.1-1 | НР Прокладка и монтаж сетей связи |  |  |  | 4: %; 5: 90; 7: 90; 12: 310.15 | [25 empty] | НР Прокладка и монтаж сетей связи
| Пр/774-051.1 | СП Прокладка и монтаж сетей связи |  |  |  | 4: %; 5: 46; 7: 46; 12: 158.52 | [25 empty] | СП Прокладка и монтаж сетей связи
|  | Всего по позиции |  |  |  | 10: 8236.9; 12: 823.69 | [26 empty] | Всего по позиции
22 | ТЦ_59.1.20.05_77_9717003989_03.02.2026_02_12.2 | ЗСК для настенного громкоговорителя ROXTON WP-06T (ЗСК 211) |  |  |  | шт. | 10 | 1 | 10 |  |  | 752.45 |  | 7524.5 | [18 empty] | ЗСК для настенного громкоговорителя ROXTON WP-06T (ЗСК 211)
|  | Всего по позиции |  |  |  | 12: 7524.5 | [26 empty] | Всего по позиции
|  | Итоги по разделу 1 Система антитеррористического оповещения : | [39 empty] | Итоги по разделу 1 Система антитеррористического оповещения :
|  | Всего прямые затраты (справочно) |  |  |  | 12: 1311248.86 | [28 empty] | Всего прямые затраты (справочно)
|  | в том числе: | [40 empty] | в том числе:
|  | Оплата труда рабочих |  |  |  | 12: 347203.32 | [28 empty] | Оплата труда рабочих
|  | Эксплуатация машин |  |  |  | 12: 2047.81 | [28 empty] | Эксплуатация машин
|  | Оплата труда машинистов (Отм) |  |  |  | 12: 701.89 | [28 empty] | Оплата труда машинистов (Отм)
|  | Материалы |  |  |  | 12: 961295.84 | [28 empty] | Материалы
|  | Монтажные работы |  |  |  | 12: 1822814.11 | [28 empty] | Монтажные работы
|  | в том числе: | [40 empty] | в том числе:
|  | оплата труда |  |  |  | 12: 347203.32 | [28 empty] | оплата труда
|  | эксплуатация машин и механизмов |  |  |  | 12: 2047.81 | [28 empty] | эксплуатация машин и механизмов
|  | оплата труда машинистов (Отм) |  |  |  | 12: 701.89 | [28 empty] | оплата труда машинистов (Отм)
|  | материалы |  |  |  | 12: 961295.84 | [28 empty] | материалы
|  | накладные расходы |  |  |  | 12: 329251.04 | [28 empty] | накладные расходы
|  | сметная прибыль |  |  |  | 12: 182314.21 | [28 empty] | сметная прибыль
|  | Всего ФОТ (справочно) |  |  |  | 12: 347905.21 | [28 empty] | Всего ФОТ (справочно)
|  | Всего накладные расходы (справочно) |  |  |  | 12: 329251.04 | [28 empty] | Всего накладные расходы (справочно)
|  | Всего сметная прибыль (справочно) |  |  |  | 12: 182314.21 | [28 empty] | Всего сметная прибыль (справочно)
|  | Всего по разделу 1 Система антитеррористического оповещения |  |  |  | 12: 1822814.11 | [29 empty] | Всего по разделу 1 Система антитеррористического оповещения
|  | справочно: | [40 empty] | справочно:
|  | Материальные ресурсы, отсутствующие в ФРСН |  |  |  | 12: 920363.89 | [28 empty] | Материальные ресурсы, отсутствующие в ФРСН
|  | Затраты труда рабочих |  |  |  | 7: 597,246 | [30 empty] | Затраты труда рабочих
|  | Затраты труда машинистов |  |  |  | 7: 1,0044 | [30 empty] | Затраты труда машинистов
Раздел 2. Кабельная продукция и монтажные материалы | [31 empty] | Раздел 2. Кабельная продукция и монтажные материалы
23 | ГЭСНм08-02-399-01 | Провод в коробах, сечением: до 6 мм2 |  |  |  | 4: 100 м; 5: 32.67; 6: 1; 7: 32.67 | [18 empty] | Провод в коробах, сечением: до 6 мм2
| 1 | ОТ(ЗТ) |  |  |  | 4: чел.-ч; 7: 92.1294; 12: 54796.72 | [19 empty] | ОТ(ЗТ)
| 1-100-38 | Средний разряд работы 3,8 |  |  |  | 4: чел.-ч; 5: 2.82; 7: 92.1294; 10: 594.78; 12: 54796.72 | [20 empty] | Средний разряд работы 3,8
| 2 | ЭМ |  |  |  | 12: 1009 | [19 empty] | ЭМ
|  | ОТм(ЗТм) |  |  |  | 4: чел.-ч; 7: 0.6534; 12: 465.76 | [19 empty] | ОТм(ЗТм)
| 91.05.05-015 | Краны на автомобильном ходу, грузоподъемность 16 т |  |  |  | 4: маш.-ч; 5: 0.01; 7: 0.3267; 10: 2309.64; 12: 754.56 | [20 empty] | Краны на автомобильном ходу, грузоподъемность 16 т
| 4-100-060 | ОТм(Зтм) Средний разряд машинистов 6 |  |  |  | 4: чел.-ч; 5: 0.01; 7: 0.3267; 10: 817.25; 12: 267 | [21 empty] | ОТм(Зтм) Средний разряд машинистов 6
| 91.14.02-001 | Автомобили бортовые, грузоподъемность до 5 т |  |  |  | 4: маш.-ч; 5: 0.01; 7: 0.3267; 10: 778.81; 12: 254.44 | [20 empty] | Автомобили бортовые, грузоподъемность до 5 т
| 4-100-040 | ОТм(Зтм) Средний разряд машинистов 4 |  |  |  | 4: чел.-ч; 5: 0.01; 7: 0.3267; 10: 608.4; 12: 198.76 | [21 empty] | ОТм(Зтм) Средний разряд машинистов 4
| 4 | М |  |  |  | 12: 3870.49 | [19 empty] | М
| 01.7.06.05-0041 | Ленты изоляционные хлопчатобумажные прорезиненные для электромонтажных и ремонтных работ, цвет черный, ширина 20 мм, толщина 0,35 мм |  |  |  | м | 13.33 |  | 435.4911 | 5.87 | 0.99 | 5.81 |  | 2530.2 | [20 empty] | Ленты изоляционные хлопчатобумажные прорезиненные для электромонтажных и ремонтных работ, цвет черный, ширина 20 мм, толщина 0,35 мм
| 01.7.06.07-0002 | Ленты монтажные из пластмассы для бандажирования проводов, скрепляются пластмассовыми кнопками, ширина 10 мм |  |  |  | 10 м | 0.5 |  | 16.335 | 37.71 | 1.82 | 68.63 |  | 1121.07 | [20 empty] | Ленты монтажные из пластмассы для бандажирования проводов, скрепляются пластмассовыми кнопками, ширина 10 мм
| 14.4.02.04-0142 | Краска масляная МА-0115, мумия, сурик железный |  |  |  | кг | 0.05 |  | 1.6335 | 79.88 | 1.68 | 134.2 |  | 219.22 | [20 empty] | Краска масляная МА-0115, мумия, сурик железный
|  | Итого прямые затраты |  |  |  | 12: 60141.97 | [23 empty] | Итого прямые затраты
23.1 | 421/пр_2020_п.75_пп.а | Вспомогательные ненормируемые материальные ресурсы |  |  |  | 4: %; 5: 2; 7: 2; 12: 1095.93 | [24 empty] | Вспомогательные ненормируемые материальные ресурсы
|  | ФОТ |  |  |  | 12: 55262.48 | [25 empty] | ФОТ
| Пр/812-049.3-1 | НР Электротехнические установки на других объектах |  |  |  | 4: %; 5: 97; 7: 97; 12: 53604.61 | [25 empty] | НР Электротехнические установки на других объектах
| Пр/774-049.3 | СП Электротехнические установки на других объектах |  |  |  | 4: %; 5: 51; 7: 51; 12: 28183.86 | [25 empty] | СП Электротехнические установки на других объектах
|  | Всего по позиции |  |  |  | 10: 4377.91; 12: 143026.37 | [26 empty] | Всего по позиции
24 | ТЦ_59.1.21.00_66_6671289991_02.02.2026_02_13.1 | Кабель передачи данных КПСнг(А)-FRLSLTx 1х2х0.5 ок ГОСТ 31565-2012 00-00026119 (Ивановский кабельный завод) |  |  |  | м | 20 | 1 | 20 |  |  | 17.36 |  | 347.2 | [18 empty] | Кабель передачи данных КПСнг(А)-FRLSLTx 1х2х0.5 ок ГОСТ 31565-2012 00-00026119 (Ивановский кабельный завод)
|  | Всего по позиции |  |  |  | 12: 347.2 | [26 empty] | Всего по позиции
25 | ТЦ_59.1.21.00_66_6671289991_02.02.2026_02_14.1 | Кабель передачи данных КПСнг(А)-FRLSLTx - 1*2*1 (Технокабель-НН) |  |  |  | м | 3167 | 1 | 3167 |  |  | 32.2 |  | 101977.4 | [18 empty] | Кабель передачи данных КПСнг(А)-FRLSLTx - 1*2*1 (Технокабель-НН)
|  | Всего по позиции |  |  |  | 12: 101977.4 | [26 empty] | Всего по позиции
26 | ТЦ_59.1.21.00_77_9717003989_03.02.2026_02_15.2 | (01-0061-R) Кабель витая пара U/UTP, CAT 5e, PVC, нг(А)-LSLTx, 4х2х0,52мм, 24AWG, INDOOR, SOLID, зеленый, 305м, РФ REXANT |  |  |  | м | 30 | 1 | 30 |  |  | 50.59 |  | 1517.7 | [18 empty] | (01-0061-R) Кабель витая пара U/UTP, CAT 5e, PVC, нг(А)-LSLTx, 4х2х0,52мм, 24AWG, INDOOR, SOLID, зеленый, 305м, РФ REXANT
|  | Всего по позиции |  |  |  | 12: 1517.7 | [26 empty] | Всего по позиции
27 | ТЦ_59.1.21.00_77_9717003989_03.02.2026_02_16.1 | ВВГнг(А)-FRLSLTx 3х2,5 ОК 0,66кВ ГОСТ |  |  |  | м | 50 | 1 | 50 |  |  | 109.26 |  | 5463 | [18 empty] | ВВГнг(А)-FRLSLTx 3х2,5 ОК 0,66кВ ГОСТ
|  | Всего по позиции |  |  |  | 12: 5463 | [26 empty] | Всего по позиции
28 | ГЭСНм08-02-390-01 | Короба пластмассовые: шириной до 40 мм |  |  |  | 4: 100 м; 5: 13.05; 6: 1; 7: 13.05 | [18 empty] | Короба пластмассовые: шириной до 40 мм
| 1 | ОТ(ЗТ) |  |  |  | 4: чел.-ч; 7: 212.5845; 12: 127888.71 | [19 empty] | ОТ(ЗТ)
| 1-100-39 | Средний разряд работы 3,9 |  |  |  | 4: чел.-ч; 5: 16.29; 7: 212.5845; 10: 601.59; 12: 127888.71 | [20 empty] | Средний разряд работы 3,9
| 2 | ЭМ |  |  |  | 12: 9.2 | [19 empty] | ЭМ
|  | ОТм(ЗТм) |  |  |  | 4: чел.-ч; 7: 0.1305; 12: 70.51 | [19 empty] | ОТм(ЗТм)
| 91.06.06-048 | Подъемники одномачтовые, грузоподъемность до 500 кг, высота подъема 45 м |  |  |  | маш.-ч | 0.01 |  | 0.1305 | 37.32 | 1.89 | 70.53 |  | 9.2 | [20 empty] | Подъемники одномачтовые, грузоподъемность до 500 кг, высота подъема 45 м
| 4-100-030 | ОТм(Зтм) Средний разряд машинистов 3 |  |  |  | 4: чел.-ч; 5: 0.01; 7: 0.1305; 10: 540.3; 12: 70.51 | [21 empty] | ОТм(Зтм) Средний разряд машинистов 3
| 4 | М |  |  |  | 12: 3305.98 | [19 empty] | М
| 01.7.03.04-0001 | Электроэнергия |  |  |  | 4: кВт-ч; 5: 6.5664; 7: 85.6915; 10: 6.76; 12: 579.27 | [20 empty] | Электроэнергия
| 01.7.15.07-0022 | Дюбели полиэтиленовые распорные, диаметр 6 мм, длина 40 мм |  |  |  | 1000 шт | 0.2 |  | 2.61 | 261.09 | 1.38 | 360.3 |  | 940.38 | [20 empty] | Дюбели полиэтиленовые распорные, диаметр 6 мм, длина 40 мм
| 01.7.15.14-0165 | Шурупы самонарезающие стальные с полукруглой головкой и прямым шлицем, остроконечные, диаметр 4 мм, длина 40 мм |  |  |  | т | 0.001 |  | 0.01305 | 99190.96 | 1.38 | 136883.52 |  | 1786.33 | [20 empty] | Шурупы самонарезающие стальные с полукруглой головкой и прямым шлицем, остроконечные, диаметр 4 мм, длина 40 мм
|  | Итого прямые затраты |  |  |  | 12: 131274.4 | [23 empty] | Итого прямые затраты
28.1 | 421/пр_2020_п.75_пп.а | Вспомогательные ненормируемые материальные ресурсы |  |  |  | 4: %; 5: 2; 7: 2; 12: 2557.77 | [24 empty] | Вспомогательные ненормируемые материальные ресурсы
|  | ФОТ |  |  |  | 12: 127959.22 | [25 empty] | ФОТ
| Пр/812-049.3-1 | НР Электротехнические установки на других объектах |  |  |  | 4: %; 5: 97; 7: 97; 12: 124120.44 | [25 empty] | НР Электротехнические установки на других объектах
| Пр/774-049.3 | СП Электротехнические установки на других объектах |  |  |  | 4: %; 5: 51; 7: 51; 12: 65259.2 | [25 empty] | СП Электротехнические установки на других объектах
|  | Всего по позиции |  |  |  | 10: 24767.19; 12: 323211.81 | [26 empty] | Всего по позиции
29 | ТЦ_20.2.05.00_77_9717003989_03.02.2026_02_17.2 | Кабель-канал белый 2-й замок в п/э 25х25 мм (48м/уп) Промрукав (PR.0625251) |  |  |  | м | 1305 | 1 | 1305 |  |  | 70.73 |  | 92302.65 | [18 empty] | Кабель-канал белый 2-й замок в п/э 25х25 мм (48м/уп) Промрукав (PR.0625251)
|  | Всего по позиции |  |  |  | 12: 92302.65 | [26 empty] | Всего по позиции
30 | ТЦ_20.2.05.00_77_9717003989_03.02.2026_02_18.2 | Соединитель на стык 25х25 мм (4 шт/комп) Промрукав (PR08.2867) |  |  |  | шт. | 1305 | 1 | 1305 |  |  | 11.79 |  | 15385.95 | [18 empty] | Соединитель на стык 25х25 мм (4 шт/комп) Промрукав (PR08.2867)
|  | Всего по позиции |  |  |  | 12: 15385.95 | [26 empty] | Всего по позиции
31 | ТЦ_20.2.05.00_77_9717003989_03.02.2026_02_19.2 | Внутренний угол 25х25 мм (4 шт/комп) Промрукав (PR08.2819) |  |  |  | шт. | 500 | 1 | 500 |  |  | 15.38 |  | 7690 | [18 empty] | Внутренний угол 25х25 мм (4 шт/комп) Промрукав (PR08.2819)
|  | Всего по позиции |  |  |  | 12: 7690 | [26 empty] | Всего по позиции
32 | ТЦ_20.2.05.00_77_9717003989_03.02.2026_02_20.2 | Поворот на 90 градусов 25х25 мм (4 шт/комп) Промрукав (PR08.2843) |  |  |  | шт. | 500 | 1 | 500 |  |  | 15.38 |  | 7690 | [18 empty] | Поворот на 90 градусов 25х25 мм (4 шт/комп) Промрукав (PR08.2843)
|  | Всего по позиции |  |  |  | 12: 7690 | [26 empty] | Всего по позиции
33 | ТЦ_20.2.05.00_77_9717003989_03.02.2026_02_21.2 | Внешний угол 25х25 мм (4 шт/комп) Промрукав (PR08.2807) |  |  |  | шт. | 500 | 1 | 500 |  |  | 15.38 |  | 7690 | [18 empty] | Внешний угол 25х25 мм (4 шт/комп) Промрукав (PR08.2807)
|  | Всего по позиции |  |  |  | 12: 7690 | [26 empty] | Всего по позиции
34 | ТЦ_20.2.05.00_77_9717003989_03.02.2026_02_22.2 | Заглушка 25х25 мм (4 шт/комп) Промрукав (PR08.2855) Заглушка 25х25 (4 шт/комп) Промрукав |  |  |  | шт. | 500 | 1 | 500 |  |  | 11.79 |  | 5895 | [18 empty] | Заглушка 25х25 мм (4 шт/комп) Промрукав (PR08.2855) Заглушка 25х25 (4 шт/комп) Промрукав
|  | Всего по позиции |  |  |  | 12: 5895 | [26 empty] | Всего по позиции
35 | ТЦ_20.2.05.00_77_9717003989_03.02.2026_02_23.2 | Т-образный угол 25х25 мм (4 шт/комп) Промрукав (PR08.2831) |  |  |  | шт. | 400 | 1 | 400 |  |  | 15.38 |  | 6152 | [18 empty] | Т-образный угол 25х25 мм (4 шт/комп) Промрукав (PR08.2831)
|  | Всего по позиции |  |  |  | 12: 6152 | [26 empty] | Всего по позиции
36 | ТЦ_20.2.03.17_77_9717003989_03.02.2026_02_24.2 | Комплекты для крепления ОКЛ с использованием самореза, дюбеля и хомута FR ПР-25 (100 шт) Промрукав (PR08.5200) |  |  |  | уп. | 30 | 1 | 30 |  |  | 1321.76 |  | 39652.8 | [18 empty] | Комплекты для крепления ОКЛ с использованием самореза, дюбеля и хомута FR ПР-25 (100 шт) Промрукав (PR08.5200)
|  | Всего по позиции |  |  |  | 12: 39652.8 | [26 empty] | Всего по позиции
37 | ГЭСНм08-02-390-02 | Короба пластмассовые: шириной до 63 мм |  |  |  | 4: 100 м; 5: 1.81; 6: 1; 7: 1.81 | [18 empty] | Короба пластмассовые: шириной до 63 мм
| 1 | ОТ(ЗТ) |  |  |  | 4: чел.-ч; 7: 33.2859; 12: 20024.46 | [19 empty] | ОТ(ЗТ)
| 1-100-39 | Средний разряд работы 3,9 |  |  |  | 4: чел.-ч; 5: 18.39; 7: 33.2859; 10: 601.59; 12: 20024.46 | [20 empty] | Средний разряд работы 3,9
| 2 | ЭМ |  |  |  | 12: 1.28 | [19 empty] | ЭМ
|  | ОТм(ЗТм) |  |  |  | 4: чел.-ч; 7: 0.0181; 12: 9.78 | [19 empty] | ОТм(ЗТм)
| 91.06.06-048 | Подъемники одномачтовые, грузоподъемность до 500 кг, высота подъема 45 м |  |  |  | маш.-ч | 0.01 |  | 0.0181 | 37.32 | 1.89 | 70.53 |  | 1.28 | [20 empty] | Подъемники одномачтовые, грузоподъемность до 500 кг, высота подъема 45 м
| 4-100-030 | ОТм(Зтм) Средний разряд машинистов 3 |  |  |  | 4: чел.-ч; 5: 0.01; 7: 0.0181; 10: 540.3; 12: 9.78 | [21 empty] | ОТм(Зтм) Средний разряд машинистов 3
| 4 | М |  |  |  | 12: 534.32 | [19 empty] | М
| 01.7.03.04-0001 | Электроэнергия |  |  |  | 4: кВт-ч; 5: 7.4304; 7: 13.449; 10: 6.76; 12: 90.92 | [20 empty] | Электроэнергия
| 01.7.15.07-0022 | Дюбели полиэтиленовые распорные, диаметр 6 мм, длина 40 мм |  |  |  | 1000 шт | 0.3 |  | 0.543 | 261.09 | 1.38 | 360.3 |  | 195.64 | [20 empty] | Дюбели полиэтиленовые распорные, диаметр 6 мм, длина 40 мм
| 01.7.15.14-0165 | Шурупы самонарезающие стальные с полукруглой головкой и прямым шлицем, остроконечные, диаметр 4 мм, длина 40 мм |  |  |  | т | 0.001 |  | 0.00181 | 99190.96 | 1.38 | 136883.52 |  | 247.76 | [20 empty] | Шурупы самонарезающие стальные с полукруглой головкой и прямым шлицем, остроконечные, диаметр 4 мм, длина 40 мм
|  | Итого прямые затраты |  |  |  | 12: 20569.84 | [23 empty] | Итого прямые затраты
37.1 | 421/пр_2020_п.75_пп.а | Вспомогательные ненормируемые материальные ресурсы |  |  |  | 4: %; 5: 2; 7: 2; 12: 400.49 | [24 empty] | Вспомогательные ненормируемые материальные ресурсы
|  | ФОТ |  |  |  | 12: 20034.24 | [25 empty] | ФОТ
| Пр/812-049.3-1 | НР Электротехнические установки на других объектах |  |  |  | 4: %; 5: 97; 7: 97; 12: 19433.21 | [25 empty] | НР Электротехнические установки на других объектах
| Пр/774-049.3 | СП Электротехнические установки на других объектах |  |  |  | 4: %; 5: 51; 7: 51; 12: 10217.46 | [25 empty] | СП Электротехнические установки на других объектах
|  | Всего по позиции |  |  |  | 10: 27967.4; 12: 50621 | [26 empty] | Всего по позиции
38 | ТЦ_20.2.05.00_77_9717003989_03.02.2026_02_25.2 | Кабель-канал белый 2-й замок в п/э 60х40 мм (40м/уп) Промрукав (PR.0560401) |  |  |  | м | 181 | 1 | 181 |  |  | 194.55 |  | 35213.55 | [18 empty] | Кабель-канал белый 2-й замок в п/э 60х40 мм (40м/уп) Промрукав (PR.0560401)
|  | Всего по позиции |  |  |  | 12: 35213.55 | [26 empty] | Всего по позиции
39 | ТЦ_20.2.05.00_77_9717003989_03.02.2026_02_26.2 | Соединитель на стык 60х40 мм (4 шт/комп) Промрукав (PR08.2871) |  |  |  | шт. | 50 | 1 | 50 |  |  | 29.48 |  | 1474 | [18 empty] | Соединитель на стык 60х40 мм (4 шт/комп) Промрукав (PR08.2871)
|  | Всего по позиции |  |  |  | 12: 1474 | [26 empty] | Всего по позиции
40 | ТЦ_20.2.05.00_77_9717003989_03.02.2026_02_27.2 | Внутренний угол 60х40 мм (4 шт/комп) Промрукав (PR08.2823) |  |  |  | шт. | 50 | 1 | 50 |  |  | 38.49 |  | 1924.5 | [18 empty] | Внутренний угол 60х40 мм (4 шт/комп) Промрукав (PR08.2823)
|  | Всего по позиции |  |  |  | 12: 1924.5 | [26 empty] | Всего по позиции
41 | ТЦ_20.2.05.00_77_9717003989_03.02.2026_02_28.2 | Поворот на 90 градусов 60х40 мм (4 шт/комп) Промрукав (PR08.2847) |  |  |  | шт. | 50 | 1 | 50 |  |  | 38.49 |  | 1924.5 | [18 empty] | Поворот на 90 градусов 60х40 мм (4 шт/комп) Промрукав (PR08.2847)
|  | Всего по позиции |  |  |  | 12: 1924.5 | [26 empty] | Всего по позиции
42 | ТЦ_20.2.05.00_77_9717003989_03.02.2026_02_29.2 | Внешний угол 60х40 мм (4 шт/комп) Промрукав (PR08.2811) |  |  |  | шт. | 50 | 1 | 50 |  |  | 40.42 |  | 2021 | [18 empty] | Внешний угол 60х40 мм (4 шт/комп) Промрукав (PR08.2811)
|  | Всего по позиции |  |  |  | 12: 2021 | [26 empty] | Всего по позиции
43 | ТЦ_20.2.05.00_77_9717003989_03.02.2026_02_30.2 | Заглушка 60х40 мм (4 шт/комп) Промрукав (PR08.2859) |  |  |  | шт. | 50 | 1 | 50 |  |  | 30.88 |  | 1544 | [18 empty] | Заглушка 60х40 мм (4 шт/комп) Промрукав (PR08.2859)
|  | Всего по позиции |  |  |  | 12: 1544 | [26 empty] | Всего по позиции
44 | ТЦ_20.2.05.00_77_9717003989_03.02.2026_02_31.2 | Т-образный угол 60х40 мм (4 шт/комп) Промрукав (PR08.2835) |  |  |  | шт. | 40 | 1 | 40 |  |  | 52.43 |  | 2097.2 | [18 empty] | Т-образный угол 60х40 мм (4 шт/комп) Промрукав (PR08.2835)
|  | Всего по позиции |  |  |  | 12: 2097.2 | [26 empty] | Всего по позиции
45 | ТЦ_20.2.03.17_77_9717003989_03.02.2026_02_32.2 | Комплекты для крепления ОКЛ с использованием самореза, дюбеля и хомута FR ПР-60 (100 шт) Промрукав (PR08.5202) |  |  |  | уп. | 4 | 1 | 4 |  |  | 3090.49 |  | 12361.96 | [18 empty] | Комплекты для крепления ОКЛ с использованием самореза, дюбеля и хомута FR ПР-60 (100 шт) Промрукав (PR08.5202)
|  | Всего по позиции |  |  |  | 12: 12361.96 | [26 empty] | Всего по позиции
46 | ГЭСН46-03-009-04 | Пробивка в кирпичных стенах отверстий круглых диаметром: до 25 мм при толщине стен до 25 см |  |  |  | 4: 100 шт; 5: 2; 6: 1; 7: 2 | [18 empty] | Пробивка в кирпичных стенах отверстий круглых диаметром: до 25 мм при толщине стен до 25 см
| 1 | ОТ(ЗТ) |  |  |  | 4: чел.-ч; 7: 91.54; 12: 53199.39 | [19 empty] | ОТ(ЗТ)
| 1-100-36 | Средний разряд работы 3,6 |  |  |  | 4: чел.-ч; 5: 45.77; 7: 91.54; 10: 581.16; 12: 53199.39 | [20 empty] | Средний разряд работы 3,6
| 2 | ЭМ |  |  |  | 12: 5197.7 | [19 empty] | ЭМ
| 91.18.01-508 | Компрессоры винтовые передвижные с электродвигателем, давление до 1 МПа (10 атм), производительность до 5 м3/мин |  |  |  | маш.-ч | 14.62 |  | 29.24 | 115.43 | 1.54 | 177.76 |  | 5197.7 | [20 empty] | Компрессоры винтовые передвижные с электродвигателем, давление до 1 МПа (10 атм), производительность до 5 м3/мин
|  | Итого прямые затраты |  |  |  | 12: 58397.09 | [23 empty] | Итого прямые затраты
|  | ФОТ |  |  |  | 12: 53199.39 | [25 empty] | ФОТ
| Пр/812-040.1-1 | НР Работы по реконструкции зданий и сооружений: усиление и замена существующих конструкций, возведение отдельных конструктивных элементов |  |  |  | 4: %; 5: 103; 7: 103; 12: 54795.37 | [25 empty] | НР Работы по реконструкции зданий и сооружений: усиление и замена существующих конструкций, возведение отдельных конструктивных элементов
| Пр/774-040.1 | СП Работы по реконструкции зданий и сооружений: усиление и замена существующих конструкций, возведение отдельных конструктивных элементов |  |  |  | 4: %; 5: 59; 7: 59; 12: 31387.64 | [25 empty] | СП Работы по реконструкции зданий и сооружений: усиление и замена существующих конструкций, возведение отдельных конструктивных элементов
|  | Всего по позиции |  |  |  | 10: 72290.05; 12: 144580.1 | [26 empty] | Всего по позиции
47 | ТЦ_23.3.00.00_77_9717003989_03.02.2026_02_33.1 | Труба из нержавеющей стали AISI 304 3-х метровая d25 мм (1,5мм) (60м/уп) Промрукав (PR08.22658) |  |  |  | м | 60 | 1 | 60 |  |  | 1036.72 |  | 62203.2 | [18 empty] | Труба из нержавеющей стали AISI 304 3-х метровая d25 мм (1,5мм) (60м/уп) Промрукав (PR08.22658)
|  | Всего по позиции |  |  |  | 12: 62203.2 | [26 empty] | Всего по позиции
48 | ГЭСНр69-01-004-01 | Заделка отверстий в местах прохода трубопроводов: в стенах и перегородках оштукатуренных |  |  |  | 4: 100 отверстий; 5: 2; 6: 1; 7: 2 | [18 empty] | Заделка отверстий в местах прохода трубопроводов: в стенах и перегородках оштукатуренных
| 1 | ОТ(ЗТ) |  |  |  | 4: чел.-ч; 7: 157.32; 12: 85000 | [19 empty] | ОТ(ЗТ)
| 1-100-30 | Средний разряд работы 3,0 |  |  |  | 4: чел.-ч; 5: 78.66; 7: 157.32; 10: 540.3; 12: 85000 | [20 empty] | Средний разряд работы 3,0
| 2 | ЭМ |  |  |  | 12: 7.05 | [19 empty] | ЭМ
|  | ОТм(ЗТм) |  |  |  | 4: чел.-ч; 7: 0.1; 12: 54.03 | [19 empty] | ОТм(ЗТм)
| 91.06.06-048 | Подъемники одномачтовые, грузоподъемность до 500 кг, высота подъема 45 м |  |  |  | маш.-ч | 0.05 |  | 0.1 | 37.32 | 1.89 | 70.53 |  | 7.05 | [20 empty] | Подъемники одномачтовые, грузоподъемность до 500 кг, высота подъема 45 м
| 4-100-030 | ОТм(Зтм) Средний разряд машинистов 3 |  |  |  | 4: чел.-ч; 5: 0.05; 7: 0.1; 10: 540.3; 12: 54.03 | [21 empty] | ОТм(Зтм) Средний разряд машинистов 3
| 4 | М |  |  |  | 12: 6920.92 | [19 empty] | М
| 01.7.15.06-0122 | Гвозди стальные строительные, диаметр 1,8 мм, длина 50-60 мм |  |  |  | т | 0.0005 |  | 0.001 | 76110.2 | 1.38 | 105032.08 |  | 105.03 | [20 empty] | Гвозди стальные строительные, диаметр 1,8 мм, длина 50-60 мм
| 04.3.01.09-0014 | Раствор готовый кладочный, цементный, М100 |  |  |  | 4: м3; 5: 0.2; 7: 0.4; 10: 0; 12: 0 | [20 empty] | Раствор готовый кладочный, цементный, М100
| 11.1.03.06-0074 | Доска обрезная хвойных пород, естественной влажности, длина 2-6,5 м, ширина 100-250 мм, толщина 30-40 мм, сорт II |  |  |  | м3 | 0.2 |  | 0.4 | 10082.68 | 1.69 | 17039.73 |  | 6815.89 | [20 empty] | Доска обрезная хвойных пород, естественной влажности, длина 2-6,5 м, ширина 100-250 мм, толщина 30-40 мм, сорт II
|  | Итого прямые затраты |  |  |  | 12: 91982 | [23 empty] | Итого прямые затраты
|  | ФОТ |  |  |  | 12: 85054.03 | [25 empty] | ФОТ
| Пр/812-103.0-1 | НР Прочие ремонтно-строительные работы |  |  |  | 4: %; 5: 92; 7: 92; 12: 78249.71 | [25 empty] | НР Прочие ремонтно-строительные работы
| Пр/774-103.0 | СП Прочие ремонтно-строительные работы |  |  |  | 4: %; 5: 44; 7: 44; 12: 37423.77 | [25 empty] | СП Прочие ремонтно-строительные работы
|  | Всего по позиции |  |  |  | 10: 103827.74; 12: 207655.48 | [26 empty] | Всего по позиции
49 | ТЦ_20.2.05.00_66_6671289991_02.02.2026_02_34.1 | ОГНЕЗА-ГТ, Терморасширяющийся огнезащитный герметик, 310мл |  |  |  | шт. | 30 | 1 | 30 |  |  | 565.85 |  | 16975.5 | [18 empty] | ОГНЕЗА-ГТ, Терморасширяющийся огнезащитный герметик, 310мл
|  | Всего по позиции |  |  |  | 12: 16975.5 | [26 empty] | Всего по позиции
50 | ТЦ_24.1.02.01_77_9717003989_03.02.2026_02_35.2 | (07-0200) Хомут nylon 200 х 3,6 мм 100 шт белый REXANT Хомут-стяжка кабельная нейлоновая 200x3,6мм, белая (100 шт/уп) REXANT |  |  |  | уп. | 5 | 1 | 5 |  |  | 80.65 |  | 403.25 | [18 empty] | (07-0200) Хомут nylon 200 х 3,6 мм 100 шт белый REXANT Хомут-стяжка кабельная нейлоновая 200x3,6мм, белая (100 шт/уп) REXANT
|  | Всего по позиции |  |  |  | 12: 403.25 | [26 empty] | Всего по позиции
51 | ГЭСНм08-02-412-02 | Затягивание провода в проложенные трубы и металлические рукава первого одножильного или многожильного в общей оплетке, суммарное сечение: до 6 мм2 |  |  |  | 4: 100 м; 5: 2; 6: 1; 7: 2 | [18 empty] | Затягивание провода в проложенные трубы и металлические рукава первого одножильного или многожильного в общей оплетке, суммарное сечение: до 6 мм2
| 1 | ОТ(ЗТ) |  |  |  | 4: чел.-ч; 7: 10.78; 12: 6411.73 | [19 empty] | ОТ(ЗТ)
| 1-100-38 | Средний разряд работы 3,8 |  |  |  | 4: чел.-ч; 5: 5.39; 7: 10.78; 10: 594.78; 12: 6411.73 | [20 empty] | Средний разряд работы 3,8
| 2 | ЭМ |  |  |  | 12: 123.54 | [19 empty] | ЭМ
|  | ОТм(ЗТм) |  |  |  | 4: чел.-ч; 7: 0.08; 12: 57.03 | [19 empty] | ОТм(ЗТм)
| 91.05.05-015 | Краны на автомобильном ходу, грузоподъемность 16 т |  |  |  | 4: маш.-ч; 5: 0.02; 7: 0.04; 10: 2309.64; 12: 92.39 | [20 empty] | Краны на автомобильном ходу, грузоподъемность 16 т
| 4-100-060 | ОТм(Зтм) Средний разряд машинистов 6 |  |  |  | 4: чел.-ч; 5: 0.02; 7: 0.04; 10: 817.25; 12: 32.69 | [21 empty] | ОТм(Зтм) Средний разряд машинистов 6
| 91.14.02-001 | Автомобили бортовые, грузоподъемность до 5 т |  |  |  | 4: маш.-ч; 5: 0.02; 7: 0.04; 10: 778.81; 12: 31.15 | [20 empty] | Автомобили бортовые, грузоподъемность до 5 т
| 4-100-040 | ОТм(Зтм) Средний разряд машинистов 4 |  |  |  | 4: чел.-ч; 5: 0.02; 7: 0.04; 10: 608.4; 12: 24.34 | [21 empty] | ОТм(Зтм) Средний разряд машинистов 4
| 4 | М |  |  |  | 12: 413.04 | [19 empty] | М
| 01.7.06.05-0041 | Ленты изоляционные хлопчатобумажные прорезиненные для электромонтажных и ремонтных работ, цвет черный, ширина 20 мм, толщина 0,35 мм |  |  |  | м | 13.33 |  | 26.66 | 5.87 | 0.99 | 5.81 |  | 154.89 | [20 empty] | Ленты изоляционные хлопчатобумажные прорезиненные для электромонтажных и ремонтных работ, цвет черный, ширина 20 мм, толщина 0,35 мм
| 01.7.07.20-0002 | Тальк молотый, сорт I |  |  |  | т | 0.0006 |  | 0.0012 | 43821.53 | 1.84 | 80631.62 |  | 96.76 | [20 empty] | Тальк молотый, сорт I
| 14.4.02.04-0142 | Краска масляная МА-0115, мумия, сурик железный |  |  |  | кг | 0.02 |  | 0.04 | 79.88 | 1.68 | 134.2 |  | 5.37 | [20 empty] | Краска масляная МА-0115, мумия, сурик железный
| 20.2.01.05-0003 | Гильзы кабельные медные 6 мм |  |  |  | 100 шт | 0.05 |  | 0.1 | 696.63 | 1.23 | 856.85 |  | 85.69 | [20 empty] | Гильзы кабельные медные 6 мм
| 20.2.02.01-0012 | Втулки полипропиленовые, диаметр 22 мм |  |  |  | 1000 шт | 0.0122 |  | 0.0244 | 1610.33 | 1.79 | 2882.49 |  | 70.33 | [20 empty] | Втулки полипропиленовые, диаметр 22 мм
|  | Итого прямые затраты |  |  |  | 12: 7005.34 | [23 empty] | Итого прямые затраты
51.1 | 421/пр_2020_п.75_пп.а | Вспомогательные ненормируемые материальные ресурсы |  |  |  | 4: %; 5: 2; 7: 2; 12: 128.23 | [24 empty] | Вспомогательные ненормируемые материальные ресурсы
|  | ФОТ |  |  |  | 12: 6468.76 | [25 empty] | ФОТ
| Пр/812-049.3-1 | НР Электротехнические установки на других объектах |  |  |  | 4: %; 5: 97; 7: 97; 12: 6274.7 | [25 empty] | НР Электротехнические установки на других объектах
| Пр/774-049.3 | СП Электротехнические установки на других объектах |  |  |  | 4: %; 5: 51; 7: 51; 12: 3299.07 | [25 empty] | СП Электротехнические установки на других объектах
|  | Всего по позиции |  |  |  | 10: 8353.67; 12: 16707.34 | [26 empty] | Всего по позиции
52 | ГЭСНм08-02-411-01 | Рукав металлический наружным диаметром: до 48 мм |  |  |  | 4: 100 м; 5: 2; 6: 1; 7: 2 | [18 empty] | Рукав металлический наружным диаметром: до 48 мм
| 1 | ОТ(ЗТ) |  |  |  | 4: чел.-ч; 7: 55.52; 12: 33022.19 | [19 empty] | ОТ(ЗТ)
| 1-100-38 | Средний разряд работы 3,8 |  |  |  | 4: чел.-ч; 5: 27.76; 7: 55.52; 10: 594.78; 12: 33022.19 | [20 empty] | Средний разряд работы 3,8
| 2 | ЭМ |  |  |  | 12: 2011.42 | [19 empty] | ЭМ
|  | ОТм(ЗТм) |  |  |  | 4: чел.-ч; 7: 0.72; 12: 513.23 | [19 empty] | ОТм(ЗТм)
| 91.05.05-015 | Краны на автомобильном ходу, грузоподъемность 16 т |  |  |  | 4: маш.-ч; 5: 0.18; 7: 0.36; 10: 2309.64; 12: 831.47 | [20 empty] | Краны на автомобильном ходу, грузоподъемность 16 т
| 4-100-060 | ОТм(Зтм) Средний разряд машинистов 6 |  |  |  | 4: чел.-ч; 5: 0.18; 7: 0.36; 10: 817.25; 12: 294.21 | [21 empty] | ОТм(Зтм) Средний разряд машинистов 6
| 91.14.02-001 | Автомобили бортовые, грузоподъемность до 5 т |  |  |  | 4: маш.-ч; 5: 0.18; 7: 0.36; 10: 778.81; 12: 280.37 | [20 empty] | Автомобили бортовые, грузоподъемность до 5 т
| 4-100-040 | ОТм(Зтм) Средний разряд машинистов 4 |  |  |  | 4: чел.-ч; 5: 0.18; 7: 0.36; 10: 608.4; 12: 219.02 | [21 empty] | ОТм(Зтм) Средний разряд машинистов 4
| 91.17.04-233 | Аппараты сварочные для ручной дуговой сварки, сварочный ток до 350 А |  |  |  | 4: маш.-ч; 5: 14.32; 7: 28.64; 10: 31.41; 12: 899.58 | [20 empty] | Аппараты сварочные для ручной дуговой сварки, сварочный ток до 350 А
| 4 | М |  |  |  | 12: 10796.5 | [19 empty] | М
| 01.7.03.04-0001 | Электроэнергия |  |  |  | 4: кВт-ч; 5: 0.568; 7: 1.136; 10: 6.76; 12: 7.68 | [20 empty] | Электроэнергия
| 01.7.11.07-0227 | Электроды сварочные для сварки низколегированных и углеродистых сталей УОНИ 13/45, Э42А, диаметр 4-5 мм |  |  |  | кг | 1.05 |  | 2.1 | 155.63 | 1.06 | 164.97 |  | 346.44 | [20 empty] | Электроды сварочные для сварки низколегированных и углеродистых сталей УОНИ 13/45, Э42А, диаметр 4-5 мм
| 01.7.15.04-0011 | Винты стальные с полукруглой головкой, длина 50 мм |  |  |  | т | 0.00218 |  | 0.00436 | 127406 | 1.38 | 175820.28 |  | 766.58 | [20 empty] | Винты стальные с полукруглой головкой, длина 50 мм
| 08.3.07.01-0052 | Прокат стальной горячекатаный полосовой, марки стали Ст3сп, Ст3пс, размеры 50х5 мм |  |  |  | т | 0.0515 |  | 0.103 | 70310.45 | 0.89 | 62576.3 |  | 6445.36 | [20 empty] | Прокат стальной горячекатаный полосовой, марки стали Ст3сп, Ст3пс, размеры 50х5 мм
| 18.5.08.09-0002 | Патрубки стальные |  |  |  | м | 2.5 |  | 5 | 272.01 | 1.32 | 359.05 |  | 1795.25 | [20 empty] | Патрубки стальные
| 20.1.02.23-0082 | Перемычки гибкие, тип ПГС-50 |  |  |  | 10 шт | 0.5 |  | 1 | 944.69 | 1.41 | 1332.01 |  | 1332.01 | [20 empty] | Перемычки гибкие, тип ПГС-50
| 20.2.02.01-0019 | Втулки изолирующие, размеры 65х50х18 мм |  |  |  | 1000 шт | 0.01 |  | 0.02 | 3658.94 | 1.41 | 5159.11 |  | 103.18 | [20 empty] | Втулки изолирующие, размеры 65х50х18 мм
|  | Итого прямые затраты |  |  |  | 12: 46343.34 | [23 empty] | Итого прямые затраты
52.1 | 421/пр_2020_п.75_пп.а | Вспомогательные ненормируемые материальные ресурсы |  |  |  | 4: %; 5: 2; 7: 2; 12: 660.44 | [24 empty] | Вспомогательные ненормируемые материальные ресурсы
|  | ФОТ |  |  |  | 12: 33535.42 | [25 empty] | ФОТ
| Пр/812-049.3-1 | НР Электротехнические установки на других объектах |  |  |  | 4: %; 5: 97; 7: 97; 12: 32529.36 | [25 empty] | НР Электротехнические установки на других объектах
| Пр/774-049.3 | СП Электротехнические установки на других объектах |  |  |  | 4: %; 5: 51; 7: 51; 12: 17103.06 | [25 empty] | СП Электротехнические установки на других объектах
|  | Всего по позиции |  |  |  | 10: 48318.1; 12: 96636.2 | [26 empty] | Всего по позиции
53 | ТЦ_08.1.02.13_77_9717003989_03.02.2026_02_36.2 | Металлорукав в ПВХ изоляции Р3-ЦП-Мр-НГ-20 с/з (50м/уп) Промрукав (PR04.0506) |  |  |  | м | 200 | 1 | 200 |  |  | 130.66 |  | 26132 | [18 empty] | Металлорукав в ПВХ изоляции Р3-ЦП-Мр-НГ-20 с/з (50м/уп) Промрукав (PR04.0506)
|  | Всего по позиции |  |  |  | 12: 26132 | [26 empty] | Всего по позиции
54 | ТЦ_20.2.03.17_77_9717003989_03.02.2026_02_37.2 | Комплекты для крепления ОКЛ с использованием самореза, дюбеля и скобы СМО d25-26 мм (100 шт) Промрукав (PR08.4998) |  |  |  | уп. | 3 | 1 | 3 |  |  | 1483.26 |  | 4449.78 | [18 empty] | Комплекты для крепления ОКЛ с использованием самореза, дюбеля и скобы СМО d25-26 мм (100 шт) Промрукав (PR08.4998)
|  | Всего по позиции |  |  |  | 12: 4449.78 | [26 empty] | Всего по позиции
|  | Итоги по разделу 2 Кабельная продукция и монтажные материалы : | [39 empty] | Итоги по разделу 2 Кабельная продукция и монтажные материалы :
|  | Всего прямые затраты (справочно) |  |  |  | 12: 881044.98 | [28 empty] | Всего прямые затраты (справочно)
|  | в том числе: | [40 empty] | в том числе:
|  | Оплата труда рабочих |  |  |  | 12: 380343.2 | [28 empty] | Оплата труда рабочих
|  | Эксплуатация машин |  |  |  | 12: 8359.19 | [28 empty] | Эксплуатация машин
|  | Оплата труда машинистов (Отм) |  |  |  | 12: 1170.34 | [28 empty] | Оплата труда машинистов (Отм)
|  | Материалы |  |  |  | 12: 491172.25 | [28 empty] | Материалы
|  | Строительные работы |  |  |  | 12: 431414.28 | [28 empty] | Строительные работы
|  | в том числе: | [40 empty] | в том числе:
|  | оплата труда |  |  |  | 12: 138199.39 | [28 empty] | оплата труда
|  | эксплуатация машин и механизмов |  |  |  | 12: 5204.75 | [28 empty] | эксплуатация машин и механизмов
|  | оплата труда машинистов (Отм) |  |  |  | 12: 54.03 | [28 empty] | оплата труда машинистов (Отм)
|  | материалы |  |  |  | 12: 86099.62 | [28 empty] | материалы
|  | накладные расходы |  |  |  | 12: 133045.08 | [28 empty] | накладные расходы
|  | сметная прибыль |  |  |  | 12: 68811.41 | [28 empty] | сметная прибыль
|  | Монтажные работы |  |  |  | 12: 1011512.16 | [28 empty] | Монтажные работы
|  | в том числе: | [40 empty] | в том числе:
|  | оплата труда |  |  |  | 12: 242143.81 | [28 empty] | оплата труда
|  | эксплуатация машин и механизмов |  |  |  | 12: 3154.44 | [28 empty] | эксплуатация машин и механизмов
|  | оплата труда машинистов (Отм) |  |  |  | 12: 1116.31 | [28 empty] | оплата труда машинистов (Отм)
|  | материалы |  |  |  | 12: 405072.63 | [28 empty] | материалы
|  | накладные расходы |  |  |  | 12: 235962.32 | [28 empty] | накладные расходы
|  | сметная прибыль |  |  |  | 12: 124062.65 | [28 empty] | сметная прибыль
|  | Всего ФОТ (справочно) |  |  |  | 12: 381513.54 | [28 empty] | Всего ФОТ (справочно)
|  | Всего накладные расходы (справочно) |  |  |  | 12: 369007.4 | [28 empty] | Всего накладные расходы (справочно)
|  | Всего сметная прибыль (справочно) |  |  |  | 12: 192874.06 | [28 empty] | Всего сметная прибыль (справочно)
|  | Всего по разделу 2 Кабельная продукция и монтажные материалы |  |  |  | 12: 1442926.44 | [29 empty] | Всего по разделу 2 Кабельная продукция и монтажные материалы
|  | справочно: | [40 empty] | справочно:
|  | Материальные ресурсы, отсутствующие в ФРСН |  |  |  | 12: 460488.14 | [28 empty] | Материальные ресурсы, отсутствующие в ФРСН
|  | Затраты труда рабочих |  |  |  | 7: 653,1598 | [30 empty] | Затраты труда рабочих
|  | Затраты труда машинистов |  |  |  | 7: 1,702 | [30 empty] | Затраты труда машинистов
Раздел 3. ЗИП | [31 empty] | Раздел 3. ЗИП
55 | ТЦ_89.1.61.02_66_6671289991_02.02.2026_02_4.1 | Громкоговоритель LPA-6W настенный, белый, 6/3/1,5 Вт, 80-20.000 Гц, 94 дБ, 100 В LS186365 (LPA) |  |  |  | шт. | 23 | 1 | 23 |  |  | 1695.75 |  | 39002.25 | [18 empty] | Громкоговоритель LPA-6W настенный, белый, 6/3/1,5 Вт, 80-20.000 Гц, 94 дБ, 100 В LS186365 (LPA)
|  | Всего по позиции |  |  |  | 12: 39002.25 | [26 empty] | Всего по позиции
56 | ТЦ_89.1.61.02_66_6671289991_02.02.2026_02_5.1 | Громкоговоритель LPA-10W3 настенный, белый, 80...20000 Гц, 94 дБ, 100 В, 10/5 Вт LS186366 (LPA) |  |  |  | шт. | 3 | 1 | 3 |  |  | 2046.79 |  | 6140.37 | [18 empty] | Громкоговоритель LPA-10W3 настенный, белый, 80...20000 Гц, 94 дБ, 100 В, 10/5 Вт LS186366 (LPA)
|  | Всего по позиции |  |  |  | 12: 6140.37 | [26 empty] | Всего по позиции
57 | ТЦ_89.1.61.02_66_6671289991_02.02.2026_02_6.1 | Громкоговоритель LPA-50H рупорный, алюминий, 350-7.000 Гц, 110 дБ, 100 В, 50/25 Вт LS186373 (LPA) |  |  |  | шт. | 1 | 1 | 1 |  |  | 6542.44 |  | 6542.44 | [18 empty] | Громкоговоритель LPA-50H рупорный, алюминий, 350-7.000 Гц, 110 дБ, 100 В, 50/25 Вт LS186373 (LPA)
|  | Всего по позиции |  |  |  | 12: 6542.44 | [26 empty] | Всего по позиции
|  | Итоги по разделу 3 ЗИП : | [39 empty] | Итоги по разделу 3 ЗИП :
|  | Всего прямые затраты (справочно) |  |  |  | 12: 51685.06 | [28 empty] | Всего прямые затраты (справочно)
|  | в том числе: | [40 empty] | в том числе:
|  | Материалы |  |  |  | 12: 51685.06 | [28 empty] | Материалы
|  | Монтажные работы |  |  |  | 12: 51685.06 | [28 empty] | Монтажные работы
|  | в том числе: | [40 empty] | в том числе:
|  | материалы |  |  |  | 12: 51685.06 | [28 empty] | материалы
|  | Всего по разделу 3 ЗИП |  |  |  | 12: 51685.06 | [29 empty] | Всего по разделу 3 ЗИП
|  | справочно: | [40 empty] | справочно:
|  | Материальные ресурсы, отсутствующие в ФРСН |  |  |  | 12: 51685.06 | [28 empty] | Материальные ресурсы, отсутствующие в ФРСН
|  | Итоги по смете: | [43 empty] | Итоги по смете:
|  | Всего прямые затраты (справочно) |  |  |  | 12: 2243978.9 | [32 empty] | Всего прямые затраты (справочно)
|  | в том числе: | [44 empty] | в том числе:
|  | Оплата труда рабочих |  |  |  | 12: 727546.52 | [32 empty] | Оплата труда рабочих
|  | Эксплуатация машин |  |  |  | 12: 10407 | [32 empty] | Эксплуатация машин
|  | Оплата труда машинистов (Отм) |  |  |  | 12: 1872.23 | [32 empty] | Оплата труда машинистов (Отм)
|  | Материалы |  |  |  | 12: 1504153.15 | [32 empty] | Материалы
|  | Строительные работы |  |  |  | 12: 431414.28 | [32 empty] | Строительные работы
|  | в том числе: | [44 empty] | в том числе:
|  | оплата труда |  |  |  | 12: 138199.39 | [32 empty] | оплата труда
|  | эксплуатация машин и механизмов |  |  |  | 12: 5204.75 | [32 empty] | эксплуатация машин и механизмов
|  | оплата труда машинистов (Отм) |  |  |  | 12: 54.03 | [32 empty] | оплата труда машинистов (Отм)
|  | материалы |  |  |  | 12: 86099.62 | [32 empty] | материалы
|  | накладные расходы |  |  |  | 12: 133045.08 | [32 empty] | накладные расходы
|  | сметная прибыль |  |  |  | 12: 68811.41 | [32 empty] | сметная прибыль
|  | Монтажные работы |  |  |  | 12: 2886011.33 | [32 empty] | Монтажные работы
|  | в том числе: | [44 empty] | в том числе:
|  | оплата труда |  |  |  | 12: 589347.13 | [32 empty] | оплата труда
|  | эксплуатация машин и механизмов |  |  |  | 12: 5202.25 | [32 empty] | эксплуатация машин и механизмов
|  | оплата труда машинистов (Отм) |  |  |  | 12: 1818.2 | [32 empty] | оплата труда машинистов (Отм)
|  | материалы |  |  |  | 12: 1418053.53 | [32 empty] | материалы
|  | накладные расходы |  |  |  | 12: 565213.36 | [32 empty] | накладные расходы
|  | сметная прибыль |  |  |  | 12: 306376.86 | [32 empty] | сметная прибыль
|  | Всего ФОТ (справочно) |  |  |  | 12: 729418.75 | [32 empty] | Всего ФОТ (справочно)
|  | Всего накладные расходы (справочно) |  |  |  | 12: 698258.44 | [32 empty] | Всего накладные расходы (справочно)
|  | Всего сметная прибыль (справочно) |  |  |  | 12: 375188.27 | [32 empty] | Всего сметная прибыль (справочно)
|  | ВСЕГО по смете |  |  |  | 12: 3317404.14 | [33 empty] | ВСЕГО по смете
|  | справочно: | [44 empty] | справочно:
|  | Материальные ресурсы, отсутствующие в ФРСН |  |  |  | 12: 1432537.09 | [32 empty] | Материальные ресурсы, отсутствующие в ФРСН
|  | Затраты труда рабочих |  |  |  | 7: 1250,4058 | [34 empty] | Затраты труда рабочих
|  | Затраты труда машинистов |  |  |  | 7: 2,7064 | [34 empty] | Затраты труда машинистов
Составил:
[должность, подпись (инициалы, фамилия)]
Проверил:
[должность, подпись (инициалы, фамилия)]
1. Зарегистрирован Министерством юстиции Российской Федерации 10 сентября 2019 г., регистрационный № 55869), с изменениями, внесенными приказом Министерства строительства и жилищно-коммунального хозяйства Российской Федерации от 20 февраля 2021 г. № 79/пр (зарегистрирован Министерством юстиции Российской Федерации 9 августа 2021 г., регистрационный № 64577)
² Под прочими затратами понимаются затраты, учитываемые в соответствии с пунктом 184 Методики.
³ Под прочими работами понимаются затраты, учитываемые в соответствии с пунктами 122-128 Методики.

## ЛС-02-01-01 -
Наименование программного продукта |  |  |  |  | ГРАНД-Смета, версия 2025.2
Наименование редакции сметных нормативов |  |  |  |  | Приказ Минстроя России от 30.12.2021 № 1046/пр; Приказ Минстроя России от 04.08.2020 № 421/пр; Приказ Минстроя России от 21.12.2020 № 812/пр; Приказ Минстроя России от 11.12.2020 № 774/пр; Приказ Минстроя России от 02.08.2023 № 551/пр; Приказ Минстроя России от 14.11.2023 № 817/пр; Приказ Минстроя России от 16.02.2024 № 102/пр; Приказ Минстроя России от 13.05.2024 №323/пр; Приказ Минстроя России от 09.08.2024 №524/пр; Приказ Минстроя России от 07.11.2024 №747/пр; Приказ Минстроя России от 07.02.2025 №69/пр | [11 empty] | Наименование редакции сметных нормативов | Приказ Минстроя России от 30.12.2021 № 1046/пр; Приказ Минстроя России от 04.08.2020 № 421/пр; Приказ Минстроя России от 21.12.2020 № 812/пр; Приказ Минстроя России от 11.12.2020 № 774/пр; Приказ Минстроя России от 02.08.2023 № 551/пр; Приказ Минстроя России от 14.11.2023 № 817/пр; Приказ Минстроя России от 16.02.2024 № 102/пр; Приказ Минстроя России от 13.05.2024 №323/пр; Приказ Минстроя России от 09.08.2024 №524/пр; Приказ Минстроя России от 07.11.2024 №747/пр; Приказ Минстроя России от 07.02.2025 №69/пр
Реквизиты приказа Минстроя России об утверждении дополнений и изменений к сметным нормативам |  |  |  |  | Приказ Минстроя России от 18 мая 2022 г. № 378/пр, Приказ Минстроя России от 26 августа 2022 г. № 703/пр, Приказ Минстроя России от 26 октября 2022 г. № 905/пр, Приказ Минстроя России от 27 декабря 2022 г. № 1133/пр, Приказ Минстроя России от 10 февраля 2023 г. № 84/пр, Приказ Минстроя России от 11.05.2023 №335/пр; Приказ Минстроя России от 07.07.2022 № 557/пр; Приказ Минстроя России от 02.09.2021 № 636/пр, Приказ Минстроя России от 26.07.2022 № 611/пр; Приказ Минстроя России от 22.04.2022 № 317/пр; Приказ Минстроя России от 02.08.2023 № 551/пр; Приказ Минстроя России от 14.11.2023 № 817/пр; Приказ Минстроя России от 30.01.2024 № 55/пр; Приказ Минстроя России от 16.02.2024 № 102/пр; Приказ Минстроя России от 13.05.2024 №323/пр; Приказ Минстроя России от 09.08.2024 №524/пр; Приказ Минстроя России от 07.11.2024 №747/пр; Приказ Минстроя России от 07.02.2025 №69/пр | [13 empty] | Реквизиты приказа Минстроя России об утверждении дополнений и изменений к сметным нормативам | Приказ Минстроя России от 18 мая 2022 г. № 378/пр, Приказ Минстроя России от 26 августа 2022 г. № 703/пр, Приказ Минстроя России от 26 октября 2022 г. № 905/пр, Приказ Минстроя России от 27 декабря 2022 г. № 1133/пр, Приказ Минстроя России от 10 февраля 2023 г. № 84/пр, Приказ Минстроя России от 11.05.2023 №335/пр; Приказ Минстроя России от 07.07.2022 № 557/пр; Приказ Минстроя России от 02.09.2021 № 636/пр, Приказ Минстроя России от 26.07.2022 № 611/пр; Приказ Минстроя России от 22.04.2022 № 317/пр; Приказ Минстроя России от 02.08.2023 № 551/пр; Приказ Минстроя России от 14.11.2023 № 817/пр; Приказ Минстроя России от 30.01.2024 № 55/пр; Приказ Минстроя России от 16.02.2024 № 102/пр; Приказ Минстроя России от 13.05.2024 №323/пр; Приказ Минстроя России от 09.08.2024 №524/пр; Приказ Минстроя России от 07.11.2024 №747/пр; Приказ Минстроя России от 07.02.2025 №69/пр
Реквизиты письма Минстроя России об индексах изменения сметной стоимости строительства, включаемые в федеральный реестр сметных нормативов и размещаемые в федеральной государственной информационной системе ценообразования в строительстве, подготовленного в соответствии пунктом 85 Методики расчета индексов изменения сметной стоимости строительства, утвержденной приказом Министерства строительства и жилищно-коммунального хозяйства Российской Федерации от 5 июня 2019 г. № 326/пр¹ |  |  |  |  | Письмо Минстроя России от 23.05.2025 № 30038-ИФ/09 | [9 empty] | Реквизиты письма Минстроя России об индексах изменения сметной стоимости строительства, включаемые в федеральный реестр сметных нормативов и размещаемые в федеральной государственной информационной системе ценообразования в строительстве, подготовленного в соответствии пунктом 85 Методики расчета индексов изменения сметной стоимости строительства, утвержденной приказом Министерства строительства и жилищно-коммунального хозяйства Российской Федерации от 5 июня 2019 г. № 326/пр¹ | Письмо Минстроя России от 23.05.2025 № 30038-ИФ/09 |  |  |  |  | Реквизиты письма Минстроя России об индексах изменения сметной стоимости строительства, включаемые в федеральный реестр сметных нормативов и размещаемые в федеральной государственной информационной системе ценообразования в строительстве, подготовленного в соответствии пунктом 85 Методики расчета индексов изменения сметной стоимости строительства, утвержденной приказом Министерства строительства и жилищно-коммунального хозяйства Российской Федерации от 5 июня 2019 г. № 326/пр¹ | Письмо Минстроя России от 23.05.2025 № 30038-ИФ/09
Реквизиты нормативного правового акта об утверждении оплаты труда, утверждаемый в соответствии с пунктом 22(1) Правилами мониторинга цен, утвержденными постановлением Правительства Российской Федерации от 23 декабря 2016 г. № 1452 |  |  |  |  | Приказ Региональной службы по тарифам Ханты-Мансийского автономного округа - Югры от 03.03.2025 № 12 | [9 empty] | Реквизиты нормативного правового акта об утверждении оплаты труда, утверждаемый в соответствии с пунктом 22(1) Правилами мониторинга цен, утвержденными постановлением Правительства Российской Федерации от 23 декабря 2016 г. № 1452 | Приказ Региональной службы по тарифам Ханты-Мансийского автономного округа - Югры от 03.03.2025 № 12 | [6 empty] | Реквизиты нормативного правового акта об утверждении оплаты труда, утверждаемый в соответствии с пунктом 22(1) Правилами мониторинга цен, утвержденными постановлением Правительства Российской Федерации от 23 декабря 2016 г. № 1452 | Приказ Региональной службы по тарифам Ханты-Мансийского автономного округа - Югры от 03.03.2025 № 12
Обоснование принятых текущих цен на строительные ресурсы | [24 empty] | Обоснование принятых текущих цен на строительные ресурсы
Наименование субъекта Российской Федерации |  |  |  |  | 86. Ханты-Мансийский автономный округ - Югра | [10 empty] | 86. Ханты-Мансийский автономный округ - Югра | [9 empty] | Наименование субъекта Российской Федерации | 86. Ханты-Мансийский автономный округ - Югра
Наименование зоны субъекта Российской Федерации |  |  |  |  | Ханты-Мансийский автономный округ - Югра (4 зона) | [10 empty] | Ханты-Мансийский автономный округ - Югра (4 зона) | [11 empty] | Наименование зоны субъекта Российской Федерации | Ханты-Мансийский автономный округ - Югра (4 зона)
МБОУ «Средняя общеобразовательная школа №2»
(наименование стройки)
МБОУ «Средняя общеобразовательная школа №2»
(наименование объекта капитального строительства)
ЛОКАЛЬНЫЙ СМЕТНЫЙ РАСЧЕТ (СМЕТА) № ЛС-02-01-01
Система оповещения при угрозе совершения или совершении террористического акта по адресу 628260, Ханты-Мансийский автономный округ – Югра, г. Югорск, ул. Мира, зд. 85 | [29 empty] | СОШ 2 Югорск ЛС-02-01-01
(наименование работ и затрат)
Составлен | ресурсно-индексным | методом
Основание
(проектная и (или) иная техническая документация)
Составлен(а) в текущем уровне цен |  | IV квартал 2025 года | [28 empty] | II квартал 2025 года
Сметная стоимость |  |  | 299.08 | тыс.руб.
в том числе:
| строительных работ |  | 0 | тыс.руб. |  |  |  |  | Средства на оплату труда рабочих |  |  |  | 142.42 | тыс.руб.
| монтажных работ |  | 0 | тыс.руб. |  |  |  |  | Средства на оплату труда машинистов |  |  |  | 0 | тыс.руб.
| оборудования |  | 0 | тыс.руб. |  |  |  |  | Нормативные затраты труда рабочих |  |  |  | 156.19 | чел.-ч.
| прочих затрат |  | 299.08 | тыс.руб. |  |  |  |  | Нормативные затраты труда машинистов |  |  |  |  | чел.-ч.
№ п/п | Обоснование | Наименование работ и затрат |  |  |  | Единица измерения | Количество |  |  | Сметная стоимость, руб.
[7 empty] | на единицу измерения | коэффициенты | всего с учетом коэффициентов | на единицу измерения в базисном уровне цен | индекс | на единицу измерения в текущем уровне цен | коэффициенты | всего в текущем уровне цен
1 | 2 | 3 |  |  |  | 4 | 5 | 6 | 7 | 8 | 9 | 10 | 11 | 12
Раздел 1. Пусконаладочные работы | [31 empty] | Раздел 1. Пусконаладочные работы
1 | ГЭСНп02-02-004-01 | Автономная наладка АС: I категории сложности |  |  |  | 4: система; 5: 1; 6: 1; 7: 1 | [18 empty] | Автономная наладка АС: I категории сложности
| 1 | ОТ(ЗТ) |  |  |  | 4: чел.-ч; 7: 5.25; 12: 5195.13 | [19 empty] | ОТ(ЗТ)
| 3-200-01 | Инженер I категории |  |  |  | 4: чел.-ч; 5: 1.59; 7: 1.59; 10: 976.16; 12: 1552.09 | [20 empty] | Инженер I категории
| 3-200-02 | Инженер II категории |  |  |  | 4: чел.-ч; 5: 1.48; 7: 1.48; 10: 889.9; 12: 1317.05 | [20 empty] | Инженер II категории
| 3-300-01 | Ведущий инженер |  |  |  | 4: чел.-ч; 5: 2.18; 7: 2.18; 10: 1066.97; 12: 2325.99 | [20 empty] | Ведущий инженер
|  | Итого прямые затраты |  |  |  | 12: 5195.13 | [21 empty] | Итого прямые затраты
|  | ФОТ |  |  |  | 12: 5195.13 | [22 empty] | ФОТ
| Пр/812-083.0-1 | НР Пусконаладочные работы: 'вхолостую' - 80%, 'под нагрузкой' - 20% |  |  |  | 4: %; 5: 74; 7: 74; 12: 3844.4 | [22 empty] | НР Пусконаладочные работы: 'вхолостую' - 80%, 'под нагрузкой' - 20%
| Пр/774-083.0 | СП Пусконаладочные работы: 'вхолостую' - 80%, 'под нагрузкой' - 20% |  |  |  | 4: %; 5: 36; 7: 36; 12: 1870.25 | [22 empty] | СП Пусконаладочные работы: 'вхолостую' - 80%, 'под нагрузкой' - 20%
|  | Всего по позиции |  |  |  | 10: 10909.78; 12: 10909.78 | [23 empty] | Всего по позиции
2 | ГЭСНп02-02-005-01 | Комплексная наладка АС: I категории сложности |  |  |  | 4: система; 5: 1; 6: 1; 7: 1 | [18 empty] | Комплексная наладка АС: I категории сложности
| 1 | ОТ(ЗТ) |  |  |  | 4: чел.-ч; 7: 4.5; 12: 4461.6 | [19 empty] | ОТ(ЗТ)
| 3-200-01 | Инженер I категории |  |  |  | 4: чел.-ч; 5: 1.46; 7: 1.46; 10: 976.16; 12: 1425.19 | [20 empty] | Инженер I категории
| 3-200-02 | Инженер II категории |  |  |  | 4: чел.-ч; 5: 1.17; 7: 1.17; 10: 889.9; 12: 1041.18 | [20 empty] | Инженер II категории
| 3-300-01 | Ведущий инженер |  |  |  | 4: чел.-ч; 5: 1.87; 7: 1.87; 10: 1066.97; 12: 1995.23 | [20 empty] | Ведущий инженер
|  | Итого прямые затраты |  |  |  | 12: 4461.6 | [21 empty] | Итого прямые затраты
|  | ФОТ |  |  |  | 12: 4461.6 | [22 empty] | ФОТ
| Пр/812-083.0-1 | НР Пусконаладочные работы: 'вхолостую' - 80%, 'под нагрузкой' - 20% |  |  |  | 4: %; 5: 74; 7: 74; 12: 3301.58 | [22 empty] | НР Пусконаладочные работы: 'вхолостую' - 80%, 'под нагрузкой' - 20%
| Пр/774-083.0 | СП Пусконаладочные работы: 'вхолостую' - 80%, 'под нагрузкой' - 20% |  |  |  | 4: %; 5: 36; 7: 36; 12: 1606.18 | [22 empty] | СП Пусконаладочные работы: 'вхолостую' - 80%, 'под нагрузкой' - 20%
|  | Всего по позиции |  |  |  | 10: 9369.36; 12: 9369.36 | [23 empty] | Всего по позиции
3 | ГЭСНп02-02-006-01 | Предварительные испытания АС: I категории сложности |  |  |  | 4: система; 5: 1; 6: 1; 7: 1 | [18 empty] | Предварительные испытания АС: I категории сложности
| 1 | ОТ(ЗТ) |  |  |  | 4: чел.-ч; 7: 6.37; 12: 6305.69 | [19 empty] | ОТ(ЗТ)
| 3-200-01 | Инженер I категории |  |  |  | 4: чел.-ч; 5: 2.13; 7: 2.13; 10: 976.16; 12: 2079.22 | [20 empty] | Инженер I категории
| 3-200-02 | Инженер II категории |  |  |  | 4: чел.-ч; 5: 1.68; 7: 1.68; 10: 889.9; 12: 1495.03 | [20 empty] | Инженер II категории
| 3-300-01 | Ведущий инженер |  |  |  | 4: чел.-ч; 5: 2.56; 7: 2.56; 10: 1066.97; 12: 2731.44 | [20 empty] | Ведущий инженер
|  | Итого прямые затраты |  |  |  | 12: 6305.69 | [21 empty] | Итого прямые затраты
|  | ФОТ |  |  |  | 12: 6305.69 | [22 empty] | ФОТ
| Пр/812-083.0-1 | НР Пусконаладочные работы: 'вхолостую' - 80%, 'под нагрузкой' - 20% |  |  |  | 4: %; 5: 74; 7: 74; 12: 4666.21 | [22 empty] | НР Пусконаладочные работы: 'вхолостую' - 80%, 'под нагрузкой' - 20%
| Пр/774-083.0 | СП Пусконаладочные работы: 'вхолостую' - 80%, 'под нагрузкой' - 20% |  |  |  | 4: %; 5: 36; 7: 36; 12: 2270.05 | [22 empty] | СП Пусконаладочные работы: 'вхолостую' - 80%, 'под нагрузкой' - 20%
|  | Всего по позиции |  |  |  | 10: 13241.95; 12: 13241.95 | [23 empty] | Всего по позиции
4 | ГЭСНп02-02-007-01 | Приемосдаточные испытания АС: I категории сложности |  |  |  | 4: система; 5: 1; 6: 1; 7: 1 | [18 empty] | Приемосдаточные испытания АС: I категории сложности
| 1 | ОТ(ЗТ) |  |  |  | 4: чел.-ч; 7: 12.07; 12: 11969.94 | [19 empty] | ОТ(ЗТ)
| 3-200-01 | Инженер I категории |  |  |  | 4: чел.-ч; 5: 3.9; 7: 3.9; 10: 976.16; 12: 3807.02 | [20 empty] | Инженер I категории
| 3-200-02 | Инженер II категории |  |  |  | 4: чел.-ч; 5: 3.13; 7: 3.13; 10: 889.9; 12: 2785.39 | [20 empty] | Инженер II категории
| 3-300-01 | Ведущий инженер |  |  |  | 4: чел.-ч; 5: 5.04; 7: 5.04; 10: 1066.97; 12: 5377.53 | [20 empty] | Ведущий инженер
|  | Итого прямые затраты |  |  |  | 12: 11969.94 | [21 empty] | Итого прямые затраты
|  | ФОТ |  |  |  | 12: 11969.94 | [22 empty] | ФОТ
| Пр/812-083.0-1 | НР Пусконаладочные работы: 'вхолостую' - 80%, 'под нагрузкой' - 20% |  |  |  | 4: %; 5: 74; 7: 74; 12: 8857.76 | [22 empty] | НР Пусконаладочные работы: 'вхолостую' - 80%, 'под нагрузкой' - 20%
| Пр/774-083.0 | СП Пусконаладочные работы: 'вхолостую' - 80%, 'под нагрузкой' - 20% |  |  |  | 4: %; 5: 36; 7: 36; 12: 4309.18 | [22 empty] | СП Пусконаладочные работы: 'вхолостую' - 80%, 'под нагрузкой' - 20%
|  | Всего по позиции |  |  |  | 10: 25136.88; 12: 25136.88 | [23 empty] | Всего по позиции
5 | ГЭСНп02-01-001-05 | Автоматизированная система управления I категории технической сложности с количеством каналов (Кобщ): 20 |  |  |  | 4: система; 5: 1; 6: 1; 7: 1 | [18 empty] | Автоматизированная система управления I категории технической сложности с количеством каналов (Кобщ): 20
| 1 | ОТ(ЗТ) |  |  |  | 4: чел.-ч; 7: 128; 12: 114488.07 | [19 empty] | ОТ(ЗТ)
| 3-100-01 | Техник I категории |  |  |  | 4: чел.-ч; 5: 6.4; 7: 6.4; 10: 644.72; 12: 4126.21 | [20 empty] | Техник I категории
| 3-200-01 | Инженер I категории |  |  |  | 4: чел.-ч; 5: 25.6; 7: 25.6; 10: 976.16; 12: 24989.7 | [20 empty] | Инженер I категории
| 3-200-02 | Инженер II категории |  |  |  | 4: чел.-ч; 5: 57.6; 7: 57.6; 10: 889.9; 12: 51258.24 | [20 empty] | Инженер II категории
| 3-200-03 | Инженер III категории |  |  |  | 4: чел.-ч; 5: 25.6; 7: 25.6; 10: 799.09; 12: 20456.7 | [20 empty] | Инженер III категории
| 3-300-01 | Ведущий инженер |  |  |  | 4: чел.-ч; 5: 12.8; 7: 12.8; 10: 1066.97; 12: 13657.22 | [20 empty] | Ведущий инженер
|  | Итого прямые затраты |  |  |  | 12: 114488.07 | [21 empty] | Итого прямые затраты
|  | ФОТ |  |  |  | 12: 114488.07 | [22 empty] | ФОТ
| Пр/812-083.0-1 | НР Пусконаладочные работы: 'вхолостую' - 80%, 'под нагрузкой' - 20% |  |  |  | 4: %; 5: 74; 7: 74; 12: 84721.17 | [22 empty] | НР Пусконаладочные работы: 'вхолостую' - 80%, 'под нагрузкой' - 20%
| Пр/774-083.0 | СП Пусконаладочные работы: 'вхолостую' - 80%, 'под нагрузкой' - 20% |  |  |  | 4: %; 5: 36; 7: 36; 12: 41215.71 | [22 empty] | СП Пусконаладочные работы: 'вхолостую' - 80%, 'под нагрузкой' - 20%
|  | Всего по позиции |  |  |  | 10: 240424.95; 12: 240424.95 | [23 empty] | Всего по позиции
|  | Итоги по разделу 1 Пусконаладочные работы : | [36 empty] | Итоги по разделу 1 Пусконаладочные работы :
|  | Всего прямые затраты (справочно) |  |  |  | 12: 142420.43 | [25 empty] | Всего прямые затраты (справочно)
|  | в том числе: | [37 empty] | в том числе:
|  | Оплата труда рабочих |  |  |  | 12: 142420.43 | [25 empty] | Оплата труда рабочих
|  | Прочие затраты |  |  |  | 12: 299082.92 | [25 empty] | Прочие затраты
|  | Пусконаладочные работы |  |  |  | 12: 299082.92 | [25 empty] | Пусконаладочные работы
|  | в том числе: | [37 empty] | в том числе:
|  | оплата труда |  |  |  | 12: 142420.43 | [25 empty] | оплата труда
|  | накладные расходы |  |  |  | 12: 105391.12 | [25 empty] | накладные расходы
|  | сметная прибыль |  |  |  | 12: 51271.37 | [25 empty] | сметная прибыль
|  | Всего ФОТ (справочно) |  |  |  | 12: 142420.43 | [25 empty] | Всего ФОТ (справочно)
|  | Всего накладные расходы (справочно) |  |  |  | 12: 105391.12 | [25 empty] | Всего накладные расходы (справочно)
|  | Всего сметная прибыль (справочно) |  |  |  | 12: 51271.37 | [25 empty] | Всего сметная прибыль (справочно)
|  | Всего по разделу 1 Пусконаладочные работы |  |  |  | 12: 299082.92 | [26 empty] | Всего по разделу 1 Пусконаладочные работы
|  | справочно: | [37 empty] | справочно:
|  | Затраты труда рабочих |  |  |  | 7: 156,19 | [27 empty] | Затраты труда рабочих
|  | ПНР "вхолостую" |  |  |  | 12: 239266.34 | [25 empty] | ПНР "вхолостую"
|  | в том числе: | [37 empty] | в том числе:
| 421/пр_2020_прил.8_п.2_гр.6 | Автоматизированные системы управления |  |  |  | 12: 239266.34 | [25 empty] | Автоматизированные системы управления
|  | ПНР "под нагрузкой" |  |  |  | 12: 59816.58 | [25 empty] | ПНР "под нагрузкой"
|  | в том числе: | [37 empty] | в том числе:
| 421/пр_2020_прил.8_п.2_гр.7 | Автоматизированные системы управления |  |  |  | 12: 59816.58 | [25 empty] | Автоматизированные системы управления
|  | Итоги по смете: | [40 empty] | Итоги по смете:
|  | Всего прямые затраты (справочно) |  |  |  | 12: 142420.43 | [29 empty] | Всего прямые затраты (справочно)
|  | в том числе: | [41 empty] | в том числе:
|  | Оплата труда рабочих |  |  |  | 12: 142420.43 | [29 empty] | Оплата труда рабочих
|  | Прочие затраты |  |  |  | 12: 299082.92 | [29 empty] | Прочие затраты
|  | Пусконаладочные работы |  |  |  | 12: 299082.92 | [29 empty] | Пусконаладочные работы
|  | в том числе: | [41 empty] | в том числе:
|  | оплата труда |  |  |  | 12: 142420.43 | [29 empty] | оплата труда
|  | накладные расходы |  |  |  | 12: 105391.12 | [29 empty] | накладные расходы
|  | сметная прибыль |  |  |  | 12: 51271.37 | [29 empty] | сметная прибыль
|  | Всего ФОТ (справочно) |  |  |  | 12: 142420.43 | [29 empty] | Всего ФОТ (справочно)
|  | Всего накладные расходы (справочно) |  |  |  | 12: 105391.12 | [29 empty] | Всего накладные расходы (справочно)
|  | Всего сметная прибыль (справочно) |  |  |  | 12: 51271.37 | [29 empty] | Всего сметная прибыль (справочно)
|  | ВСЕГО по смете |  |  |  | 12: 299082.92 | [30 empty] | ВСЕГО по смете
|  | справочно: | [41 empty] | справочно:
|  | Затраты труда рабочих |  |  |  | 7: 156,19 | [31 empty] | Затраты труда рабочих
|  | ПНР "вхолостую" |  |  |  | 12: 239266.34 | [29 empty] | ПНР "вхолостую"
|  | в том числе: | [41 empty] | в том числе:
| 421/пр_2020_прил.8_п.2_гр.6 | Автоматизированные системы управления |  |  |  | 12: 239266.34 | [29 empty] | Автоматизированные системы управления
|  | ПНР "под нагрузкой" |  |  |  | 12: 59816.58 | [29 empty] | ПНР "под нагрузкой"
|  | в том числе: | [41 empty] | в том числе:
| 421/пр_2020_прил.8_п.2_гр.7 | Автоматизированные системы управления |  |  |  | 12: 59816.58 | [29 empty] | Автоматизированные системы управления
Составил:
[должность, подпись (инициалы, фамилия)]
Проверил:
[должность, подпись (инициалы, фамилия)]
1. Зарегистрирован Министерством юстиции Российской Федерации 10 сентября 2019 г., регистрационный № 55869), с изменениями, внесенными приказом Министерства строительства и жилищно-коммунального хозяйства Российской Федерации от 20 февраля 2021 г. № 79/пр (зарегистрирован Министерством юстиции Российской Федерации 9 августа 2021 г., регистрационный № 64577)
² Под прочими затратами понимаются затраты, учитываемые в соответствии с пунктом 184 Методики.
³ Под прочими работами понимаются затраты, учитываемые в соответствии с пунктами 122-128 Методики.